## Szada_DMRV_R_VL_Szennyviz haloz
AZONOSÍTÁS | [9 empty] | MŰSZAKI JELLEMZŐK | [8 empty] | ÁLLAPOT JELLEMZŐK |  |  |  | GAZDASÁGI JELLEMZŐK | [6 empty] | EGYÉB JELLEMZŐK
TIKA_AZON | CAD Azonosító | Település | Utca | EOV x1 | EOV y1 | EOV x2 | EOV y2 | Ágazat | Megnevezés | Rendszer | Anyag | Átmérő | Hossz (fm) | Fektetési mélység | Fektetés módja | Talajminőség | Úthelyreállítás | Víztelenítés | Üzembe helyezés | Várható élettartam | Állagmutató (%) | Pótlási év | Helyettesítő anyag | Helyettesítő méret | Fajlagos ár korrekciókkal (Ft) | Pótlási költség (Ft) | Tulajdoni arány (%) | Pótlási költség tulajdoni arányban (Ft) | Vagyonérték (Ft) | Tulajdonos | KEOP beruházásból | Egyéb azonosító
H-6-223-2-0-0 | 5CF9 | SZADA | Aranyhegy út | 669881,891345767 | 253805,6458729 | 670198,180012948 | 253483,803276604 | Szennyvíz | Gerincvezeték szakasz | Nyomás alatti | KPE | 63 | 451.24 | Normál (2,8 m-ig) | Normál | I. - III. talajosztály | Nyomóvez. sávos helyreállítás (D50-125) | Nincs | 2012 | 50 | 94 | 2062 | KPE Kör | 63 | 13400 | 6046616 | 100 | 6046616 | 5683819 | Szada Község Önkormányzata | Igen
H-6-224-2-0-0 | 5CBF | SZADA | Ezredes út | 670852,144966143 | 253102,916517273 | 670661,42375779 | 253242,987040702 | Szennyvíz | Gerincvezeték szakasz | Nyomás alatti | KPE | 63 | 238.42 | Normál (2,8 m-ig) | Normál | I. - III. talajosztály | Nyomóvez. sávos helyreállítás (D50-125) | Nincs | 2012 | 50 | 94 | 2062 | KPE Kör | 63 | 13400 | 3194828 | 100 | 3194828 | 3003138 | Szada Község Önkormányzata | Igen
H-6-225-2-0-0 | 5CBC | SZADA | Tábornok út | 670718,096509146 | 252863,528436598 | 670678,00348073 | 253078,663495067 | Szennyvíz | Gerincvezeték szakasz | Nyomás alatti | KPE | 63 | 219.4 | Normál (2,8 m-ig) | Normál | I. - III. talajosztály | Nyomóvez. sávos helyreállítás (D50-125) | Nincs | 2012 | 50 | 94 | 2062 | KPE Kör | 63 | 13400 | 2939960 | 100 | 2939960 | 2763562 | Szada Község Önkormányzata | Igen
H-6-226-2-0-0 | 5CBB | SZADA | Aranyhegy út | 670734,937836567 | 253029,431294399 | 670571,067943356 | 253149,351336214 | Szennyvíz | Gerincvezeték szakasz | Nyomás alatti | KPE | 90 | 208.08 | Normál (2,8 m-ig) | Normál | I. - III. talajosztály | Nyomóvez. sávos helyreállítás (D50-125) | Nincs | 2012 | 50 | 94 | 2062 | KPE Kör | 90 | 14400 | 2996352 | 100 | 2996352 | 2816571 | Szada Község Önkormányzata | Igen
H-6-227-2-0-0 | 5CBA | SZADA | Ezredes út | 670661,42375779 | 253242,987040702 | 670850,099867041 | 253110,276055294 | Szennyvíz | Gerincvezeték szakasz | Gravitációs | KG-PVC | 200 | 230.7 | Normál (2,8 m-ig) | Normál | I. - III. talajosztály | Sávos helyreállítás (D150-200) | Nincs | 2012 | 50 | 94 | 2062 | KG-PVC Kör | 200 | 32654 | 7533278 | 100 | 7533278 | 7081281 | Szada Község Önkormányzata | Igen
H-6-228-2-0-0 | 5CB9 | SZADA | Tél utca | 670571,067943356 | 253149,351336214 | 670759,708589382 | 253391,785653978 | Szennyvíz | Gerincvezeték szakasz | Gravitációs | KG-PVC | 200 | 328.56 | Normál (2,8 m-ig) | Normál | I. - III. talajosztály | Sávos helyreállítás (D150-200) | Nincs | 2012 | 50 | 94 | 2062 | KG-PVC Kör | 200 | 32654 | 10728798 | 100 | 10728798 | 10085070 | Szada Község Önkormányzata | Igen
H-6-229-2-0-0 | 5CB8 | SZADA | Tábornok út | 670685,910578519 | 253048,741800245 | 670723,970698702 | 252881,680602925 | Szennyvíz | Gerincvezeték szakasz | Gravitációs | KG-PVC | 200 | 171.36 | Normál (2,8 m-ig) | Normál | I. - III. talajosztály | Sávos helyreállítás (D150-200) | Nincs | 2012 | 50 | 94 | 2062 | KG-PVC Kör | 200 | 32654 | 5595589 | 100 | 5595589 | 5259854 | Szada Község Önkormányzata | Igen
H-6-230-2-0-0 | 5CB5 | SZADA | Aranyhegy út | 670588,499472791 | 253136,526610769 | 670731,374344459 | 253034,906511168 | Szennyvíz | Gerincvezeték szakasz | Gravitációs | KG-PVC | 200 | 175.6 | Normál (2,8 m-ig) | Normál | I. - III. talajosztály | Sávos helyreállítás (D150-200) | Nincs | 2012 | 50 | 94 | 2062 | KG-PVC Kör | 200 | 32654 | 5734042 | 100 | 5734042 | 5389999 | Szada Község Önkormányzata | Igen
H-6-231-2-0-0 | 5CB4 | SZADA | Aranyhegy út | 670260,65704062 | 253418,890467681 | 670571,067943356 | 253149,351336214 | Szennyvíz | Gerincvezeték szakasz | Gravitációs | KG-PVC | 200 | 413.18 | Normál (2,8 m-ig) | Normál | I. - III. talajosztály | Sávos helyreállítás (D150-200) | Nincs | 2012 | 50 | 94 | 2062 | KG-PVC Kör | 200 | 32654 | 13491980 | 100 | 13491980 | 12682461 | Szada Község Önkormányzata | Igen
H-6-232-2-0-0 | 5CFA | SZADA | Aranyhegy út | 670198,180012948 | 253483,803276604 | 670260,65704062 | 253418,890467681 | Szennyvíz | Gerincvezeték szakasz | Gravitációs | KG-PVC | 200 | 90.16 | Normál (2,8 m-ig) | Normál | I. - III. talajosztály | Sávos helyreállítás (D150-200) | Nincs | 2012 | 50 | 94 | 2062 | KG-PVC Kör | 200 | 32653 | 2943994 | 100 | 2943994 | 2767354 | Szada Község Önkormányzata | Igen
H-6-233-2-0-0 | 5CB3 | SZADA | Aranyhegy út | 669884,394363199 | 253807,476192188 | 670175,182177537 | 253510,769190005 | Szennyvíz | Gerincvezeték szakasz | Gravitációs | KG-PVC | 200 | 415.52 | Normál (2,8 m-ig) | Normál | I. - III. talajosztály | Sávos helyreállítás (D150-200) | Nincs | 2012 | 50 | 94 | 2062 | KG-PVC Kör | 200 | 32654 | 13568390 | 100 | 13568390 | 12754287 | Szada Község Önkormányzata | Igen
H-6-234-2-0-0 | 5CAF | SZADA | Jókai utca | 670170,720688684 | 253877,403700195 | 670091,041919609 | 253949,85559148 | Szennyvíz | Gerincvezeték szakasz | Gravitációs | KG-PVC | 200 | 107.71 | Normál (2,8 m-ig) | Normál | I. - III. talajosztály | Sávos helyreállítás (D150-200) | Nincs | 2012 | 50 | 94 | 2062 | KG-PVC Kör | 200 | 32654 | 3517162 | 100 | 3517162 | 3306132 | Szada Község Önkormányzata | Igen
H-6-235-2-0-0 | 5CAE | SZADA | Jókai utca | 670017,441172328 | 254121,926547182 | 670091,041919609 | 253949,85559148 | Szennyvíz | Gerincvezeték szakasz | Gravitációs | KG-PVC | 200 | 196.01 | Normál (2,8 m-ig) | Normál | I. - III. talajosztály | Sávos helyreállítás (D150-200) | Nincs | 2012 | 50 | 94 | 2062 | KG-PVC Kör | 200 | 32654 | 6400511 | 100 | 6400511 | 6016480 | Szada Község Önkormányzata | Igen
H-6-236-2-0-0 | 5C98 | SZADA | Dózsa György út | 670785,348533336 | 253407,801988685 | 670518,347837212 | 253970,055448976 | Szennyvíz | Gerincvezeték szakasz | Nyomás alatti | KPE | 63 | 677.91 | Normál (2,8 m-ig) | Normál | I. - III. talajosztály | Nyomóvez. sávos helyreállítás (D50-125) | Nincs | 1997 | 50 | 64 | 2047 | KPE Kör | 63 | 13400 | 9083994 | 100 | 9083994 | 5813756 | Szada Község Önkormányzata | Nem
H-6-237-2-0-0 | 5C94 | SZADA | Ady Endre utca | 669427,875834282 | 254860,591320617 | 669492,174467734 | 255159,990344176 | Szennyvíz | Gerincvezeték szakasz | Nyomás alatti | KPE | 63 | 427.7 | Normál (2,8 m-ig) | Normál | I. - III. talajosztály | Nyomóvez. sávos helyreállítás (D50-125) | Nincs | 1997 | 50 | 64 | 2047 | KPE Kör | 63 | 13400 | 5731180 | 100 | 5731180 | 3667955 | Szada Község Önkormányzata | Nem
H-6-238-2-0-0 | 5C8E | SZADA | Vasút utca | 669158,198965293 | 254944,199310879 | 669194,834075646 | 255032,800372269 | Szennyvíz | Gerincvezeték szakasz | Nyomás alatti | KM-PVC | 200 | 109.02 | Normál (2,8 m-ig) | Normál | I. - III. talajosztály | Nyomóvez. sávos helyreállítás (D160-200) | Nincs | 1997 | 50 | 64 | 2047 | KM-PVC Kör | 200 | 21600 | 2354832 | 100 | 2354832 | 1507092 | Szada Község Önkormányzata | Nem
H-6-239-2-0-0 | 5C86 | SZADA | Szélső utca | 669950,046009893 | 255570,764737246 | 669864,655111008 | 255295,304364985 | Szennyvíz | Gerincvezeték szakasz | Gravitációs | KG-PVC | 200 | 288.77 | Normál (2,8 m-ig) | Normál | I. - III. talajosztály | Sávos helyreállítás (D150-200) | Nincs | 1997 | 50 | 64 | 2047 | KG-PVC Kör | 200 | 33600 | 9702672 | 100 | 9702672 | 6209710 | Szada Község Önkormányzata | Nem
H-6-240-2-0-0 | 5C81 | SZADA | Hajagos utca | 670573,897835359 | 255228,438016415 | 670225,072917581 | 255333,460421535 | Szennyvíz | Gerincvezeték szakasz | Gravitációs | KG-PVC | 200 | 370.18 | Normál (2,8 m-ig) | Normál | I. - III. talajosztály | Sávos helyreállítás (D150-200) | Nincs | 1997 | 50 | 64 | 2047 | KG-PVC Kör | 200 | 33600 | 12438048 | 100 | 12438048 | 7960351 | Szada Község Önkormányzata | Nem
H-6-241-2-0-0 | 5015 | SZADA | Pazsaki út | 671152,020415744 | 254484,827917694 | 671403,337715301 | 254187,679329798 | Szennyvíz | Gerincvezeték szakasz | Gravitációs | KG-PVC | 200 | 394.45 | Normál (2,8 m-ig) | Normál | I. - III. talajosztály | Sávos helyreállítás (D150-200) | Nincs | 1997 | 50 | 64 | 2047 | KG-PVC Kör | 200 | 33600 | 13253520 | 100 | 13253520 | 8482253 | Szada Község Önkormányzata | Nem
H-6-242-2-0-0 | 5014 | SZADA | Pazsaki út | 671053,090980495 | 254601,78585091 | 671152,020415744 | 254484,827917694 | Szennyvíz | Gerincvezeték szakasz | Gravitációs | KG-PVC | 200 | 153.24 | Normál (2,8 m-ig) | Normál | I. - III. talajosztály | Sávos helyreállítás (D150-200) | Nincs | 1997 | 50 | 64 | 2047 | KG-PVC Kör | 200 | 33600 | 5148864 | 100 | 5148864 | 3295273 | Szada Község Önkormányzata | Nem
H-6-243-2-0-0 | 5013 | SZADA | Méhesi utca | 671296,892366072 | 254607,291093474 | 671152,020415744 | 254484,827917694 | Szennyvíz | Gerincvezeték szakasz | Gravitációs | KG-PVC | 200 | 189.81 | Normál (2,8 m-ig) | Normál | I. - III. talajosztály | Sávos helyreállítás (D150-200) | Nincs | 1997 | 50 | 64 | 2047 | KG-PVC Kör | 200 | 33600 | 6377616 | 100 | 6377616 | 4081674 | Szada Község Önkormányzata | Nem
H-6-244-2-0-0 | 5012 | SZADA | Margita út | 671497,714890881 | 254283,232307394 | 671403,337715301 | 254187,679329798 | Szennyvíz | Gerincvezeték szakasz | Gravitációs | KG-PVC | 200 | 135.36 | Normál (2,8 m-ig) | Normál | I. - III. talajosztály | Sávos helyreállítás (D150-200) | Nincs | 1997 | 50 | 64 | 2047 | KG-PVC Kör | 200 | 33600 | 4548096 | 100 | 4548096 | 2910781 | Szada Község Önkormányzata | Nem
H-6-245-2-0-0 | 5011 | SZADA | Margita út | 671373,86682687 | 254572,842319123 | 671497,714890881 | 254283,232307394 | Szennyvíz | Gerincvezeték szakasz | Gravitációs | KG-PVC | 200 | 315.07 | Normál (2,8 m-ig) | Normál | I. - III. talajosztály | Sávos helyreállítás (D150-200) | Nincs | 1997 | 50 | 64 | 2047 | KG-PVC Kör | 200 | 33600 | 10586352 | 100 | 10586352 | 6775265 | Szada Község Önkormányzata | Nem
H-6-246-2-0-0 | 5010 | SZADA | Margita út | 671294,119455329 | 254757,23420009 | 671373,86682687 | 254572,842319123 | Szennyvíz | Gerincvezeték szakasz | Gravitációs | KG-PVC | 200 | 200.96 | Normál (2,8 m-ig) | Normál | I. - III. talajosztály | Sávos helyreállítás (D150-200) | Nincs | 1997 | 50 | 64 | 2047 | KG-PVC Kör | 200 | 33600 | 6752256 | 100 | 6752256 | 4321444 | Szada Község Önkormányzata | Nem
H-6-247-2-0-0 | 500F | SZADA | Margita út | 671609,833677441 | 254426,313871576 | 671497,714890881 | 254283,232307394 | Szennyvíz | Gerincvezeték szakasz | Gravitációs | KG-PVC | 200 | 181.88 | Normál (2,8 m-ig) | Normál | I. - III. talajosztály | Sávos helyreállítás (D150-200) | Nincs | 1997 | 50 | 64 | 2047 | KG-PVC Kör | 200 | 33600 | 6111168 | 100 | 6111168 | 3911148 | Szada Község Önkormányzata | Nem
H-6-248-2-0-0 | 500B | SZADA | Boncsoki utca | 671427,852462675 | 254865,885787427 | 671503,826245724 | 254687,167501552 | Szennyvíz | Gerincvezeték szakasz | Gravitációs | KG-PVC | 200 | 194.22 | Normál (2,8 m-ig) | Normál | I. - III. talajosztály | Sávos helyreállítás (D150-200) | Nincs | 1997 | 50 | 64 | 2047 | KG-PVC Kör | 200 | 33600 | 6525792 | 100 | 6525792 | 4176507 | Szada Község Önkormányzata | Nem
H-6-249-2-0-0 | 500A | SZADA | Boncsoki utca | 671543,041877959 | 254596,462549433 | 671503,826245724 | 254687,167501552 | Szennyvíz | Gerincvezeték szakasz | Gravitációs | KG-PVC | 200 | 98.83 | Normál (2,8 m-ig) | Normál | I. - III. talajosztály | Sávos helyreállítás (D150-200) | Nincs | 1997 | 50 | 64 | 2047 | KG-PVC Kör | 200 | 33600 | 3320688 | 100 | 3320688 | 2125240 | Szada Község Önkormányzata | Nem
H-6-250-2-0-0 | 5005 | SZADA | Csapás út | 671229,40291761 | 254744,644611268 | 671053,090980495 | 254601,78585091 | Szennyvíz | Gerincvezeték szakasz | Gravitációs | KG-PVC | 200 | 227.01 | Normál (2,8 m-ig) | Normál | I. - III. talajosztály | Sávos helyreállítás (D150-200) | Nincs | 1997 | 50 | 64 | 2047 | KG-PVC Kör | 200 | 33600 | 7627536 | 100 | 7627536 | 4881623 | Szada Község Önkormányzata | Nem
H-6-251-2-0-0 | 5009 | SZADA | Szurdok út | 671460,04482832 | 254939,231000624 | 671229,40291761 | 254744,644611268 | Szennyvíz | Gerincvezeték szakasz | Gravitációs | KG-PVC | 200 | 301.78 | Normál (2,8 m-ig) | Normál | I. - III. talajosztály | Sávos helyreállítás (D150-200) | Nincs | 1997 | 50 | 64 | 2047 | KG-PVC Kör | 200 | 33600 | 10139808 | 100 | 10139808 | 6489477 | Szada Község Önkormányzata | Nem
H-6-252-2-0-0 | 5004 | SZADA | Szurdok út | 671534,336036489 | 255001,260746993 | 671460,04482832 | 254939,231000624 | Szennyvíz | Gerincvezeték szakasz | Gravitációs | KG-PVC | 200 | 96.8 | Normál (2,8 m-ig) | Normál | I. - III. talajosztály | Sávos helyreállítás (D150-200) | Nincs | 1997 | 50 | 64 | 2047 | KG-PVC Kör | 200 | 33600 | 3252480 | 100 | 3252480 | 2081587 | Szada Község Önkormányzata | Nem
H-6-253-2-0-0 | 4FFE | SZADA | Csapás út | 670893,672202452 | 254469,178613793 | 671053,090980495 | 254601,78585091 | Szennyvíz | Gerincvezeték szakasz | Gravitációs | KG-PVC | 200 | 207.38 | Normál (2,8 m-ig) | Normál | I. - III. talajosztály | Sávos helyreállítás (D150-200) | Nincs | 1997 | 50 | 64 | 2047 | KG-PVC Kör | 200 | 33600 | 6967968 | 100 | 6967968 | 4459500 | Szada Község Önkormányzata | Nem
H-6-254-2-0-0 | 4FF5 | SZADA | Arany János utca | 670193,146248229 | 255317,675499442 | 669952,547763969 | 255432,603496194 | Szennyvíz | Gerincvezeték szakasz | Gravitációs | KG-PVC | 200 | 279.91 | Normál (2,8 m-ig) | Normál | I. - III. talajosztály | Sávos helyreállítás (D150-200) | Nincs | 1997 | 50 | 64 | 2047 | KG-PVC Kör | 200 | 33600 | 9404976 | 100 | 9404976 | 6019185 | Szada Község Önkormányzata | Nem
H-6-255-2-0-0 | 4FF4 | SZADA | Présház utca | 670483,360820609 | 255459,364511421 | 670193,146248229 | 255317,675499442 | Szennyvíz | Gerincvezeték szakasz | Gravitációs | KG-PVC | 200 | 335.19 | Normál (2,8 m-ig) | Normál | I. - III. talajosztály | Sávos helyreállítás (D150-200) | Nincs | 1997 | 50 | 64 | 2047 | KG-PVC Kör | 200 | 33600 | 11262384 | 100 | 11262384 | 7207926 | Szada Község Önkormányzata | Nem
H-6-256-2-0-0 | 4FF2 | SZADA | Présház utca | 670630,775172618 | 255663,090192917 | 670483,360820609 | 255459,364511421 | Szennyvíz | Gerincvezeték szakasz | Gravitációs | KG-PVC | 200 | 251.65 | Normál (2,8 m-ig) | Normál | I. - III. talajosztály | Sávos helyreállítás (D150-200) | Nincs | 1997 | 50 | 64 | 2047 | KG-PVC Kör | 200 | 33600 | 8455440 | 100 | 8455440 | 5411482 | Szada Község Önkormányzata | Nem
H-6-257-2-0-0 | 4FF0 | SZADA | Présház utca | 670689,276808238 | 255740,912981615 | 670630,775172618 | 255663,090192917 | Szennyvíz | Gerincvezeték szakasz | Gravitációs | KG-PVC | 200 | 97.36 | Normál (2,8 m-ig) | Normál | I. - III. talajosztály | Sávos helyreállítás (D150-200) | Nincs | 1997 | 50 | 64 | 2047 | KG-PVC Kör | 200 | 33600 | 3271296 | 100 | 3271296 | 2093629 | Szada Község Önkormányzata | Nem
H-6-258-2-0-0 | 4FDB | SZADA | Dózsa György út | 669087,545697927 | 255346,770964251 | 668813,669188261 | 255549,201204044 | Szennyvíz | Gerincvezeték szakasz | Gravitációs | KG-PVC | 315 | 345.6 | Normál (2,8 m-ig) | Normál | I. - III. talajosztály | Sávos helyreállítás (D300-400) | Nincs | 1997 | 50 | 64 | 2047 | KG-PVC Kör | 315 | 46300 | 16001280 | 100 | 16001280 | 10240819 | Szada Község Önkormányzata | Nem
H-6-259-2-0-0 | 5CE8 | SZADA | Dózsa György út | 669248,101633901 | 255271,930516866 | 669087,545697927 | 255346,770964251 | Szennyvíz | Gerincvezeték szakasz | Gravitációs | KG-PVC | 315 | 177.15 | Normál (2,8 m-ig) | Normál | I. - III. talajosztály | Sávos helyreállítás (D300-400) | Nincs | 1997 | 50 | 64 | 2047 | KG-PVC Kör | 315 | 46300 | 8202045 | 100 | 8202045 | 5249309 | Szada Község Önkormányzata | Nem
H-6-260-2-0-0 | 5CEA | SZADA | Dózsa György út | 669492,174467734 | 255159,990344176 | 669248,101633901 | 255271,930516866 | Szennyvíz | Gerincvezeték szakasz | Gravitációs | KG-PVC | 315 | 268.6 | Normál (2,8 m-ig) | Normál | I. - III. talajosztály | Sávos helyreállítás (D300-400) | Nincs | 1997 | 50 | 64 | 2047 | KG-PVC Kör | 315 | 46300 | 12436180 | 100 | 12436180 | 7959155 | Szada Község Önkormányzata | Nem
H-6-261-2-0-0 | 4FDA | SZADA | Dózsa György út | 669595,686248387 | 255114,353074586 | 669492,174467734 | 255159,990344176 | Szennyvíz | Gerincvezeték szakasz | Gravitációs | KG-PVC | 315 | 113.13 | Normál (2,8 m-ig) | Normál | I. - III. talajosztály | Sávos helyreállítás (D300-400) | Nincs | 1997 | 50 | 64 | 2047 | KG-PVC Kör | 315 | 46300 | 5237919 | 100 | 5237919 | 3352268 | Szada Község Önkormányzata | Nem
H-6-262-2-0-0 | 4FD9 | SZADA | Dózsa György út | 669750,502749256 | 254972,458642594 | 669595,686248387 | 255114,353074586 | Szennyvíz | Gerincvezeték szakasz | Gravitációs | KG-PVC | 315 | 214.78 | Normál (2,8 m-ig) | Normál | I. - III. talajosztály | Sávos helyreállítás (D300-400) | Nincs | 1997 | 50 | 64 | 2047 | KG-PVC Kör | 315 | 46300 | 9944314 | 100 | 9944314 | 6364361 | Szada Község Önkormányzata | Nem
H-6-263-2-0-0 | 5CE9 | SZADA | Vasút utca | 669215,731575711 | 255099,26327195 | 669247,878315683 | 255271,444717221 | Szennyvíz | Gerincvezeték szakasz | Gravitációs | KG-PVC | 315 | 178.82 | Normál (2,8 m-ig) | Normál | I. - III. talajosztály | Sávos helyreállítás (D300-400) | Nincs | 1997 | 50 | 64 | 2047 | KG-PVC Kör | 315 | 46300 | 8279366 | 100 | 8279366 | 5298794 | Szada Község Önkormányzata | Nem
H-6-264-2-0-0 | 4FD8 | SZADA | Vasút utca | 669194,834075646 | 255032,800372269 | 669215,731575711 | 255099,26327195 | Szennyvíz | Gerincvezeték szakasz | Gravitációs | KG-PVC | 315 | 69.74 | Normál (2,8 m-ig) | Normál | I. - III. talajosztály | Sávos helyreállítás (D300-400) | Nincs | 1997 | 50 | 64 | 2047 | KG-PVC Kör | 315 | 46300 | 3228962 | 100 | 3228962 | 2066536 | Szada Község Önkormányzata | Nem
H-6-265-2-0-0 | 4FD7 | SZADA | Állomás utca | 669333,842813052 | 255209,704585631 | 669215,731575711 | 255099,26327195 | Szennyvíz | Gerincvezeték szakasz | Gravitációs | KG-PVC | 200 | 183.11 | Normál (2,8 m-ig) | Normál | I. - III. talajosztály | Sávos helyreállítás (D150-200) | Nincs | 1997 | 50 | 64 | 2047 | KG-PVC Kör | 200 | 33600 | 6152496 | 100 | 6152496 | 3937597 | Szada Község Önkormányzata | Nem
H-6-266-2-0-0 | 4FA3 | SZADA | Ady Endre utca | 669316,150307226 | 254947,173804043 | 669419,531751238 | 254863,207126725 | Szennyvíz | Gerincvezeték szakasz | Gravitációs | KG-PVC | 200 | 133.19 | Normál (2,8 m-ig) | Normál | I. - III. talajosztály | Sávos helyreállítás (D150-200) | Nincs | 1997 | 50 | 64 | 2047 | KG-PVC Kör | 200 | 33600 | 4475184 | 100 | 4475184 | 2864118 | Szada Község Önkormányzata | Nem
H-6-267-2-0-0 | 4FA2 | SZADA | Ady Endre utca | 669469,217976386 | 255129,121020268 | 669316,150307226 | 254947,173804043 | Szennyvíz | Gerincvezeték szakasz | Gravitációs | KG-PVC | 200 | 237.77 | Normál (2,8 m-ig) | Normál | I. - III. talajosztály | Sávos helyreállítás (D150-200) | Nincs | 1997 | 50 | 64 | 2047 | KG-PVC Kör | 200 | 33600 | 7989072 | 100 | 7989072 | 5113006 | Szada Község Önkormányzata | Nem
H-6-268-2-0-0 | 4F9E | SZADA | Szabadság utca | 669685,22647475 | 255204,73230573 | 669694,171857693 | 255347,338686225 | Szennyvíz | Gerincvezeték szakasz | Nyomás alatti | KPE | 63 | 152.94 | Normál (2,8 m-ig) | Normál | I. - III. talajosztály | Nyomóvez. sávos helyreállítás (D50-125) | Nincs | 1997 | 50 | 64 | 2047 | KPE Kör | 63 | 13400 | 2049396 | 100 | 2049396 | 1311613 | Szada Község Önkormányzata | Nem
H-6-269-2-0-0 | 4F9D | SZADA | Koncz köz | 669724,280167239 | 255102,97301303 | 669686,325127352 | 255205,269571436 | Szennyvíz | Gerincvezeték szakasz | Gravitációs | KG-PVC | 200 | 109.23 | Normál (2,8 m-ig) | Normál | I. - III. talajosztály | Sávos helyreállítás (D150-200) | Nincs | 1997 | 50 | 64 | 2047 | KG-PVC Kör | 200 | 33600 | 3670128 | 100 | 3670128 | 2348882 | Szada Község Önkormányzata | Nem
H-6-270-2-0-0 | 4F9C | SZADA | Határ utca | 669467,483051684 | 255540,670225516 | 669446,251756917 | 255511,535321535 | Szennyvíz | Gerincvezeték szakasz | Gravitációs | KG-PVC | 315 | 36.05 | Normál (2,8 m-ig) | Normál | I. - III. talajosztály | Sávos helyreállítás (D300-400) | Nincs | 1997 | 50 | 64 | 2047 | KG-PVC Kör | 315 | 46300 | 1669115 | 100 | 1669115 | 1068234 | Szada Község Önkormányzata | Nem
H-6-271-2-0-0 | 5CCE | SZADA | Szabadság utca | 669694,171857693 | 255347,338686225 | 669435,768055107 | 255519,397434802 | Szennyvíz | Gerincvezeték szakasz | Gravitációs | KG-PVC | 315 | 311.41 | Normál (2,8 m-ig) | Normál | I. - III. talajosztály | Sávos helyreállítás (D300-400) | Nincs | 1997 | 50 | 64 | 2047 | KG-PVC Kör | 315 | 46300 | 14418283 | 100 | 14418283 | 9227701 | Szada Község Önkormányzata | Nem
H-6-272-2-0-0 | 4F9B | SZADA | Szabadság utca | 669864,655111008 | 255295,304364985 | 669694,171857693 | 255347,338686225 | Szennyvíz | Gerincvezeték szakasz | Gravitációs | KG-PVC | 315 | 185.75 | Normál (2,8 m-ig) | Normál | I. - III. talajosztály | Sávos helyreállítás (D300-400) | Nincs | 1997 | 50 | 64 | 2047 | KG-PVC Kör | 315 | 46300 | 8600225 | 100 | 8600225 | 5504144 | Szada Község Önkormányzata | Nem
H-6-273-2-0-0 | 4F98 | SZADA | Kertalja utca | 669652,529008835 | 255007,616551867 | 669595,686248387 | 255114,353074586 | Szennyvíz | Gerincvezeték szakasz | Gravitációs | KG-PVC | 200 | 138.85 | Normál (2,8 m-ig) | Normál | I. - III. talajosztály | Sávos helyreállítás (D150-200) | Nincs | 1997 | 50 | 64 | 2047 | KG-PVC Kör | 200 | 33600 | 4665360 | 100 | 4665360 | 2985830 | Szada Község Önkormányzata | Nem
H-6-274-2-0-0 | 5CCF | SZADA | Kisfaludy utca | 669916,480198528 | 255103,944708176 | 669834,091639445 | 255088,124633777 | Szennyvíz | Gerincvezeték szakasz | Gravitációs | KG-PVC | 200 | 88.02 | Normál (2,8 m-ig) | Normál | I. - III. talajosztály | Sávos helyreállítás (D150-200) | Nincs | 1997 | 50 | 64 | 2047 | KG-PVC Kör | 200 | 33600 | 2957472 | 100 | 2957472 | 1892782 | Szada Község Önkormányzata | Nem
H-6-275-2-0-0 | 4F94 | SZADA | Kisfaludy utca | 670068,909031761 | 255172,564419394 | 669916,480198528 | 255103,944708176 | Szennyvíz | Gerincvezeték szakasz | Gravitációs | KG-PVC | 200 | 169.1 | Normál (2,8 m-ig) | Normál | I. - III. talajosztály | Sávos helyreállítás (D150-200) | Nincs | 1997 | 50 | 64 | 2047 | KG-PVC Kör | 200 | 33600 | 5681760 | 100 | 5681760 | 3636326 | Szada Község Önkormányzata | Nem
H-6-276-2-0-0 | 4F93 | SZADA | Várdombi utca | 670073,036454672 | 255041,097756171 | 669916,480198528 | 255103,944708176 | Szennyvíz | Gerincvezeték szakasz | Gravitációs | KG-PVC | 200 | 174.9 | Normál (2,8 m-ig) | Normál | I. - III. talajosztály | Sávos helyreállítás (D150-200) | Nincs | 1997 | 50 | 64 | 2047 | KG-PVC Kör | 200 | 33600 | 5876640 | 100 | 5876640 | 3761050 | Szada Község Önkormányzata | Nem
H-6-277-2-0-0 | 4F92 | SZADA | Kertalja utca | 669483,381008747 | 254670,647664939 | 669395,313340881 | 254544,695000202 | Szennyvíz | Gerincvezeték szakasz | Gravitációs | KG-PVC | 200 | 153.7 | Normál (2,8 m-ig) | Normál | I. - III. talajosztály | Sávos helyreállítás (D150-200) | Nincs | 1997 | 50 | 64 | 2047 | KG-PVC Kör | 200 | 33600 | 5164320 | 100 | 5164320 | 3305165 | Szada Község Önkormányzata | Nem
H-6-278-2-0-0 | 4F8F | SZADA | Kertalja utca | 669551,111954107 | 254722,524557777 | 669483,381008747 | 254670,647664939 | Szennyvíz | Gerincvezeték szakasz | Nyomás alatti | KPE | 63 | 91.48 | Normál (2,8 m-ig) | Normál | I. - III. talajosztály | Nyomóvez. sávos helyreállítás (D50-125) | Nincs | 1997 | 50 | 64 | 2047 | KPE Kör | 63 | 13400 | 1225832 | 100 | 1225832 | 784532 | Szada Község Önkormányzata | Nem
H-6-279-2-0-0 | 4F90 | SZADA | Kertalja utca | 669631,328061419 | 254843,112625771 | 669551,111954107 | 254722,524557777 | Szennyvíz | Gerincvezeték szakasz | Gravitációs | KG-PVC | 200 | 144.88 | Normál (2,8 m-ig) | Normál | I. - III. talajosztály | Sávos helyreállítás (D150-200) | Nincs | 1997 | 50 | 64 | 2047 | KG-PVC Kör | 200 | 33600 | 4867968 | 100 | 4867968 | 3115500 | Szada Község Önkormányzata | Nem
H-6-280-2-0-0 | 4F91 | SZADA | Kertalja utca | 669592,139401701 | 254872,802266461 | 669631,328061419 | 254843,112625771 | Szennyvíz | Gerincvezeték szakasz | Gravitációs | KG-PVC | 200 | 49.17 | Normál (2,8 m-ig) | Normál | I. - III. talajosztály | Sávos helyreállítás (D150-200) | Nincs | 1997 | 50 | 64 | 2047 | KG-PVC Kör | 200 | 33600 | 1652112 | 100 | 1652112 | 1057352 | Szada Község Önkormányzata | Nem
H-6-281-2-0-0 | 4F8E | SZADA | Kertalja utca | 669640,302348761 | 254973,44644002 | 669592,139401701 | 254872,802266461 | Szennyvíz | Gerincvezeték szakasz | Gravitációs | KG-PVC | 200 | 112.22 | Normál (2,8 m-ig) | Normál | I. - III. talajosztály | Sávos helyreállítás (D150-200) | Nincs | 1997 | 50 | 64 | 2047 | KG-PVC Kör | 200 | 33600 | 3770592 | 100 | 3770592 | 2413179 | Szada Község Önkormányzata | Nem
H-6-282-2-0-0 | 4F8C | SZADA | Kisfaludy utca | 669834,091639445 | 255088,124633777 | 669750,502749256 | 254972,458642594 | Szennyvíz | Gerincvezeték szakasz | Gravitációs | KG-PVC | 315 | 146.02 | Normál (2,8 m-ig) | Normál | I. - III. talajosztály | Sávos helyreállítás (D300-400) | Nincs | 1997 | 50 | 64 | 2047 | KG-PVC Kör | 315 | 46300 | 6760726 | 100 | 6760726 | 4326865 | Szada Község Önkormányzata | Nem
H-6-283-2-0-0 | 4F8B | SZADA | Dózsa György út | 669948,845491753 | 254659,378511901 | 669750,502749256 | 254972,458642594 | Szennyvíz | Gerincvezeték szakasz | Gravitációs | KG-PVC | 315 | 375.04 | Normál (2,8 m-ig) | Normál | I. - III. talajosztály | Sávos helyreállítás (D300-400) | Nincs | 1997 | 50 | 64 | 2047 | KG-PVC Kör | 315 | 46300 | 17364352 | 100 | 17364352 | 11113185 | Szada Község Önkormányzata | Nem
H-6-284-2-0-0 | 4F86 | SZADA | Posta köz | 669889,728432777 | 254678,52703891 | 669804,837690643 | 254716,674981872 | Szennyvíz | Gerincvezeték szakasz | Gravitációs | KG-PVC | 200 | 93.07 | Normál (2,8 m-ig) | Normál | I. - III. talajosztály | Sávos helyreállítás (D150-200) | Nincs | 1997 | 50 | 64 | 2047 | KG-PVC Kör | 200 | 33600 | 3127152 | 100 | 3127152 | 2001377 | Szada Község Önkormányzata | Nem
H-6-285-2-0-0 | 4F85 | SZADA | Rákóczi utca | 669812,063151152 | 254755,008442797 | 669804,837690643 | 254716,674981872 | Szennyvíz | Gerincvezeték szakasz | Gravitációs | KG-PVC | 200 | 45.51 | Normál (2,8 m-ig) | Normál | I. - III. talajosztály | Sávos helyreállítás (D150-200) | Nincs | 1997 | 50 | 64 | 2047 | KG-PVC Kör | 200 | 33600 | 1529136 | 100 | 1529136 | 978647 | Szada Község Önkormányzata | Nem
H-6-286-2-0-0 | 4F80 | SZADA | Rákóczi utca | 669738,897309107 | 254604,471645604 | 669737,188755267 | 254537,541702244 | Szennyvíz | Gerincvezeték szakasz | Nyomás alatti | KPE | 63 | 69.45 | Normál (2,8 m-ig) | Normál | I. - III. talajosztály | Nyomóvez. sávos helyreállítás (D50-125) | Nincs | 1997 | 50 | 64 | 2047 | KPE Kör | 63 | 13400 | 930630 | 100 | 930630 | 595603 | Szada Község Önkormányzata | Nem
H-6-287-2-0-0 | 4F7F | SZADA | Rákóczi utca | 669759,610082751 | 254630,774241116 | 669739,533609348 | 254607,633039833 | Szennyvíz | Gerincvezeték szakasz | Gravitációs | KG-PVC | 200 | 32.42 | Normál (2,8 m-ig) | Normál | I. - III. talajosztály | Sávos helyreállítás (D150-200) | Nincs | 1997 | 50 | 64 | 2047 | KG-PVC Kör | 200 | 33600 | 1089312 | 100 | 1089312 | 697160 | Szada Község Önkormányzata | Nem
H-6-288-2-0-0 | 4F7E | SZADA | Rákóczi utca | 669804,837690643 | 254716,674981872 | 669759,610082751 | 254630,774241116 | Szennyvíz | Gerincvezeték szakasz | Gravitációs | KG-PVC | 200 | 97.25 | Normál (2,8 m-ig) | Normál | I. - III. talajosztály | Sávos helyreállítás (D150-200) | Nincs | 1997 | 50 | 64 | 2047 | KG-PVC Kör | 200 | 33600 | 3267600 | 100 | 3267600 | 2091264 | Szada Község Önkormányzata | Nem
H-6-289-2-0-0 | 4F7D | SZADA | 514. utca | 669814,09294421 | 254594,054381924 | 669759,610082751 | 254630,774241116 | Szennyvíz | Gerincvezeték szakasz | Gravitációs | KG-PVC | 200 | 68.94 | Normál (2,8 m-ig) | Normál | I. - III. talajosztály | Sávos helyreállítás (D150-200) | Nincs | 1997 | 50 | 64 | 2047 | KG-PVC Kör | 200 | 33600 | 2316384 | 100 | 2316384 | 1482486 | Szada Község Önkormányzata | Nem
H-6-290-2-0-0 | 5CD9 | SZADA | Dózsa György út | 670103,847204825 | 254528,152463218 | 669948,845491753 | 254659,378511901 | Szennyvíz | Gerincvezeték szakasz | Gravitációs | KG-PVC | 200 | 208.7 | Normál (2,8 m-ig) | Normál | I. - III. talajosztály | Sávos helyreállítás (D150-200) | Nincs | 1997 | 50 | 64 | 2047 | KG-PVC Kör | 200 | 33600 | 7012320 | 100 | 7012320 | 4487885 | Szada Község Önkormányzata | Nem
H-6-291-2-0-0 | 4F7C | SZADA | Petőfi Sándor utca | 670259,241000444 | 254507,596355708 | 670103,847204825 | 254528,152463218 | Szennyvíz | Gerincvezeték szakasz | Gravitációs | KG-PVC | 200 | 157.94 | Normál (2,8 m-ig) | Normál | I. - III. talajosztály | Sávos helyreállítás (D150-200) | Nincs | 1997 | 50 | 64 | 2047 | KG-PVC Kör | 200 | 33600 | 5306784 | 100 | 5306784 | 3396342 | Szada Község Önkormányzata | Nem
H-6-292-2-0-0 | 4F7B | SZADA | Kossuth utca | 670312,971509206 | 254379,670725146 | 670185,772181955 | 254415,821288459 | Szennyvíz | Gerincvezeték szakasz | Gravitációs | KG-PVC | 200 | 133.34 | Normál (2,8 m-ig) | Normál | I. - III. talajosztály | Sávos helyreállítás (D150-200) | Nincs | 1997 | 50 | 64 | 2047 | KG-PVC Kör | 200 | 33600 | 4480224 | 100 | 4480224 | 2867343 | Szada Község Önkormányzata | Nem
H-6-293-2-0-0 | 4F79 | SZADA | Petőfi Sándor utca | 670289,855068367 | 254480,089700707 | 670312,971509206 | 254379,670725146 | Szennyvíz | Gerincvezeték szakasz | Gravitációs | KG-PVC | 200 | 113.32 | Normál (2,8 m-ig) | Normál | I. - III. talajosztály | Sávos helyreállítás (D150-200) | Nincs | 1997 | 50 | 64 | 2047 | KG-PVC Kör | 200 | 33600 | 3807552 | 100 | 3807552 | 2436833 | Szada Község Önkormányzata | Nem
H-6-294-2-0-0 | 4F78 | SZADA | Kossuth utca | 670374,299555857 | 254333,291067329 | 670312,971509206 | 254379,670725146 | Szennyvíz | Gerincvezeték szakasz | Gravitációs | KG-PVC | 200 | 76.93 | Normál (2,8 m-ig) | Normál | I. - III. talajosztály | Sávos helyreállítás (D150-200) | Nincs | 1997 | 50 | 64 | 2047 | KG-PVC Kör | 200 | 33600 | 2584848 | 100 | 2584848 | 1654303 | Szada Község Önkormányzata | Nem
H-6-295-2-0-0 | 4F76 | SZADA | Bem utca | 670258,347846501 | 254140,692182547 | 670333,202309355 | 254212,781408551 | Szennyvíz | Gerincvezeték szakasz | Gravitációs | KG-PVC | 200 | 104.85 | Normál (2,8 m-ig) | Normál | I. - III. talajosztály | Sávos helyreállítás (D150-200) | Nincs | 1997 | 50 | 64 | 2047 | KG-PVC Kör | 200 | 33600 | 3522960 | 100 | 3522960 | 2254694 | Szada Község Önkormányzata | Nem
H-6-296-2-0-0 | 4F74 | SZADA | Csapás út | 670615,227492009 | 254217,074535551 | 670449,751102848 | 254066,471202954 | Szennyvíz | Gerincvezeték szakasz | Gravitációs | KG-PVC | 200 | 224.01 | Normál (2,8 m-ig) | Normál | I. - III. talajosztály | Sávos helyreállítás (D150-200) | Nincs | 1997 | 50 | 64 | 2047 | KG-PVC Kör | 200 | 33600 | 7526736 | 100 | 7526736 | 4817111 | Szada Község Önkormányzata | Nem
H-6-297-2-0-0 | 4F70 | SZADA | Bucka út | 670373,006680206 | 253700,62620937 | 670518,347837212 | 253970,055448976 | Szennyvíz | Gerincvezeték szakasz | Gravitációs | KG-PVC | 200 | 306.33 | Normál (2,8 m-ig) | Normál | I. - III. talajosztály | Sávos helyreállítás (D150-200) | Nincs | 1997 | 50 | 64 | 2047 | KG-PVC Kör | 200 | 33600 | 10292688 | 100 | 10292688 | 6587320 | Szada Község Önkormányzata | Nem
H-6-298-2-0-0 | 4F6F | SZADA | Jókai utca | 670199,772395906 | 253850,638455745 | 670373,006680206 | 253700,62620937 | Szennyvíz | Gerincvezeték szakasz | Gravitációs | KG-PVC | 200 | 229.16 | Normál (2,8 m-ig) | Normál | I. - III. talajosztály | Sávos helyreállítás (D150-200) | Nincs | 2012 | 50 | 94 | 2062 | KG-PVC Kör | 200 | 33600 | 7699776 | 100 | 7699776 | 7237789 | Szada Község Önkormányzata | Nem
H-6-299-2-0-0 | 4F6E | SZADA | Dózsa György út | 670185,772181955 | 254415,821288459 | 669948,845491753 | 254659,378511901 | Szennyvíz | Gerincvezeték szakasz | Gravitációs | KG-PVC | 315 | 340.29 | Normál (2,8 m-ig) | Normál | I. - III. talajosztály | Sávos helyreállítás (D300-400) | Nincs | 1997 | 50 | 64 | 2047 | KG-PVC Kör | 315 | 46300 | 15755427 | 100 | 15755427 | 10083473 | Szada Község Önkormányzata | Nem
H-6-300-2-0-0 | 4F77 | SZADA | Dózsa György út | 670333,202309355 | 254212,781408551 | 670185,772181955 | 254415,821288459 | Szennyvíz | Gerincvezeték szakasz | Gravitációs | KG-PVC | 315 | 251.06 | Normál (2,8 m-ig) | Normál | I. - III. talajosztály | Sávos helyreállítás (D300-400) | Nincs | 1997 | 50 | 64 | 2047 | KG-PVC Kör | 315 | 46300 | 11624078 | 100 | 11624078 | 7439410 | Szada Község Önkormányzata | Nem
H-6-301-2-0-0 | 4F75 | SZADA | Dózsa György út | 670449,751102848 | 254066,471202954 | 670333,202309355 | 254212,781408551 | Szennyvíz | Gerincvezeték szakasz | Gravitációs | KG-PVC | 315 | 187.08 | Normál (2,8 m-ig) | Normál | I. - III. talajosztály | Sávos helyreállítás (D300-400) | Nincs | 1997 | 50 | 64 | 2047 | KG-PVC Kör | 315 | 46300 | 8661804 | 100 | 8661804 | 5543555 | Szada Község Önkormányzata | Nem
H-6-302-2-0-0 | 4F6D | SZADA | Dózsa György út | 670518,347837212 | 253970,055448976 | 670449,751102848 | 254066,471202954 | Szennyvíz | Gerincvezeték szakasz | Gravitációs | KG-PVC | 315 | 118.37 | Normál (2,8 m-ig) | Normál | I. - III. talajosztály | Sávos helyreállítás (D300-400) | Nincs | 1997 | 50 | 64 | 2047 | KG-PVC Kör | 315 | 46300 | 5480531 | 100 | 5480531 | 3507540 | Szada Község Önkormányzata | Nem
H-6-303-2-0-0 | 4F69 | SZADA | Széchenyi utca | 670615,00917421 | 253662,498607908 | 670703,247917784 | 253751,841161481 | Szennyvíz | Gerincvezeték szakasz | Gravitációs | KG-PVC | 200 | 125.6 | Normál (2,8 m-ig) | Normál | I. - III. talajosztály | Sávos helyreállítás (D150-200) | Nincs | 1997 | 50 | 64 | 2047 | KG-PVC Kör | 200 | 33600 | 4220160 | 100 | 4220160 | 2700902 | Szada Község Önkormányzata | Nem
H-6-304-2-0-0 | 4F67 | SZADA | Dózsa György út | 670521,687066157 | 253966,164672712 | 670703,247917784 | 253751,841161481 | Szennyvíz | Gerincvezeték szakasz | Gravitációs | KG-PVC | 315 | 282.4 | Normál (2,8 m-ig) | Normál | I. - III. talajosztály | Sávos helyreállítás (D300-400) | Nincs | 1997 | 50 | 64 | 2047 | KG-PVC Kör | 315 | 46300 | 13075120 | 100 | 13075120 | 8368077 | Szada Község Önkormányzata | Nem
H-6-305-2-0-0 | 4F66 | SZADA | Diófa utca | 671065,135870399 | 253471,448786401 | 670518,347837212 | 253970,055448976 | Szennyvíz | Gerincvezeték szakasz | Nyomás alatti | KPE | 110 | 760.45 | Normál (2,8 m-ig) | Normál | I. - III. talajosztály | Nyomóvez. sávos helyreállítás (D50-125) | Nincs | 1997 | 50 | 64 | 2047 | KPE Kör | 110 | 14900 | 11330705 | 100 | 11330705 | 7251651 | Szada Község Önkormányzata | Nem
H-6-306-2-0-0 | 4F43 | SZADA | Dózsa György út | 670703,247917784 | 253751,841161481 | 670782,908057661 | 253401,536092788 | Szennyvíz | Gerincvezeték szakasz | Gravitációs | KG-PVC | 315 | 392 | Normál (2,8 m-ig) | Normál | I. - III. talajosztály | Sávos helyreállítás (D300-400) | Nincs | 1997 | 50 | 64 | 2047 | KG-PVC Kör | 315 | 46300 | 18149600 | 100 | 18149600 | 11615744 | Szada Község Önkormányzata | Nem
H-6-307-2-0-0 | 4F42 | SZADA | Ősz utca | 670698,438281183 | 253551,333104961 | 670728,510413431 | 253556,644888517 | Szennyvíz | Gerincvezeték szakasz | Gravitációs | KG-PVC | 200 | 30.54 | Normál (2,8 m-ig) | Normál | I. - III. talajosztály | Sávos helyreállítás (D150-200) | Nincs | 1997 | 50 | 64 | 2047 | KG-PVC Kör | 200 | 33600 | 1026144 | 100 | 1026144 | 656732 | Szada Község Önkormányzata | Nem
H-6-308-2-0-0 | 4F68 | SZADA | Tavasz utca | 670641,034931904 | 253604,353232314 | 670698,179046782 | 253551,462649216 | Szennyvíz | Gerincvezeték szakasz | Gravitációs | KG-PVC | 200 | 77.86 | Normál (2,8 m-ig) | Normál | I. - III. talajosztály | Sávos helyreállítás (D150-200) | Nincs | 1997 | 50 | 64 | 2047 | KG-PVC Kör | 200 | 33600 | 2616096 | 100 | 2616096 | 1674301 | Szada Község Önkormányzata | Nem
H-6-309-2-0-0 | 5CED | SZADA | Székely Bertalan utca | 669913,221599356 | 254534,555407993 | 669865,645302465 | 254505,202334416 | Szennyvíz | Gerincvezeték szakasz | Gravitációs | KG-PVC | 200 | 57.16 | Normál (2,8 m-ig) | Normál | I. - III. talajosztály | Sávos helyreállítás (D150-200) | Nincs | 1997 | 50 | 64 | 2047 | KG-PVC Kör | 200 | 33600 | 1920576 | 100 | 1920576 | 1229169 | Szada Község Önkormányzata | Nem
H-6-310-2-0-0 | 4F36 | SZADA | Székely Bertalan utca | 670102,790986191 | 254476,701005489 | 669913,221599356 | 254534,555407993 | Szennyvíz | Gerincvezeték szakasz | Gravitációs | KG-PVC | 200 | 207.1 | Normál (2,8 m-ig) | Normál | I. - III. talajosztály | Sávos helyreállítás (D150-200) | Nincs | 1997 | 50 | 64 | 2047 | KG-PVC Kör | 200 | 33600 | 6958560 | 100 | 6958560 | 4453478 | Szada Község Önkormányzata | Nem
H-6-311-2-0-0 | 4F35 | SZADA | Székely Bertalan utca | 669899,390558533 | 254612,471747443 | 669913,221599356 | 254534,555407993 | Szennyvíz | Gerincvezeték szakasz | Gravitációs | KG-PVC | 200 | 80.24 | Normál (2,8 m-ig) | Normál | I. - III. talajosztály | Sávos helyreállítás (D150-200) | Nincs | 1997 | 50 | 64 | 2047 | KG-PVC Kör | 200 | 33600 | 2696064 | 100 | 2696064 | 1725481 | Szada Község Önkormányzata | Nem
H-6-312-2-0-0 | 4F23 | SZADA | Jókai utca | 669897,666933454 | 254401,833079513 | 669865,645302465 | 254505,202334416 | Szennyvíz | Gerincvezeték szakasz | Gravitációs | KG-PVC | 200 | 114.14 | Normál (2,8 m-ig) | Normál | I. - III. talajosztály | Sávos helyreállítás (D150-200) | Nincs | 1997 | 50 | 64 | 2047 | KG-PVC Kör | 200 | 33600 | 3835104 | 100 | 3835104 | 2454467 | Szada Község Önkormányzata | Nem
H-6-313-2-0-0 | 5CA9 | SZADA | Jókai utca | 670008,77046814 | 254139,74460821 | 669897,666933454 | 254401,833079513 | Szennyvíz | Gerincvezeték szakasz | Gravitációs | KG-PVC | 200 | 297.11 | Normál (2,8 m-ig) | Normál | I. - III. talajosztály | Sávos helyreállítás (D150-200) | Nincs | 1997 | 50 | 64 | 2047 | KG-PVC Kör | 200 | 33600 | 9982896 | 100 | 9982896 | 6389053 | Szada Község Önkormányzata | Nem
H-6-314-2-0-0 | 4F22 | SZADA | Jókai utca | 670086,939719266 | 253947,027456636 | 670008,77046814 | 254139,74460821 | Szennyvíz | Gerincvezeték szakasz | Nyomás alatti | KPE | 90 | 217.61 | Normál (2,8 m-ig) | Normál | I. - III. talajosztály | Nyomóvez. sávos helyreállítás (D50-125) | Nincs | 2012 | 50 | 94 | 2062 | KPE Kör | 90 | 14400 | 3133584 | 100 | 3133584 | 2945569 | Szada Község Önkormányzata | Igen
H-6-315-2-0-0 | 4F21 | SZADA | Jókai köz | 669786,439182585 | 254273,100523811 | 669897,666933454 | 254401,833079513 | Szennyvíz | Gerincvezeték szakasz | Gravitációs | KG-PVC | 200 | 178.05 | Normál (2,8 m-ig) | Normál | I. - III. talajosztály | Sávos helyreállítás (D150-200) | Nincs | 1997 | 50 | 64 | 2047 | KG-PVC Kör | 200 | 33600 | 5982480 | 100 | 5982480 | 3828787 | Szada Község Önkormányzata | Nem
H-6-316-2-0-0 | 4F20 | SZADA | Jókai köz | 669744,01028509 | 254254,080259266 | 669707,774419645 | 254135,966971425 | Szennyvíz | Gerincvezeték szakasz | Gravitációs | KG-PVC | 200 | 148.53 | Normál (2,8 m-ig) | Normál | I. - III. talajosztály | Sávos helyreállítás (D150-200) | Nincs | 1997 | 50 | 64 | 2047 | KG-PVC Kör | 200 | 33600 | 4990608 | 100 | 4990608 | 3193989 | Szada Község Önkormányzata | Nem
H-6-317-2-0-0 | 4EFC | SZADA | Kertalja utca | 669395,313340881 | 254544,695000202 | 669365,852453959 | 254504,725666999 | Szennyvíz | Gerincvezeték szakasz | Gravitációs | KG-PVC | 200 | 49.65 | Normál (2,8 m-ig) | Normál | I. - III. talajosztály | Sávos helyreállítás (D150-200) | Nincs | 1997 | 50 | 64 | 2047 | KG-PVC Kör | 200 | 33600 | 1668240 | 100 | 1668240 | 1067674 | Szada Község Önkormányzata | Nem
H-6-318-2-0-0 | 4EF0 | SZADA | Székely Bertalan utca | 669579,883366446 | 254530,76256017 | 669461,441278389 | 254482,421939254 | Szennyvíz | Gerincvezeték szakasz | Gravitációs | KG-PVC | 200 | 134.66 | Normál (2,8 m-ig) | Normál | I. - III. talajosztály | Sávos helyreállítás (D150-200) | Nincs | 1997 | 50 | 64 | 2047 | KG-PVC Kör | 200 | 33600 | 4524576 | 100 | 4524576 | 2895729 | Szada Község Önkormányzata | Nem
H-6-319-2-0-0 | 5CEC | SZADA | Székely Bertalan utca | 669579,883366446 | 254530,76256017 | 669445,945318617 | 254448,245496181 | Szennyvíz | Gerincvezeték szakasz | Gravitációs | KG-PVC | 200 | 159.7 | Normál (2,8 m-ig) | Normál | I. - III. talajosztály | Sávos helyreállítás (D150-200) | Nincs | 1997 | 50 | 64 | 2047 | KG-PVC Kör | 200 | 33600 | 5365920 | 100 | 5365920 | 3434189 | Szada Község Önkormányzata | Nem
H-6-320-2-0-0 | 4F84 | SZADA | Székely Bertalan utca | 669737,188755267 | 254537,541702244 | 669579,883366446 | 254530,76256017 | Szennyvíz | Gerincvezeték szakasz | Gravitációs | KG-PVC | 200 | 164.82 | Normál (2,8 m-ig) | Normál | I. - III. talajosztály | Sávos helyreállítás (D150-200) | Nincs | 1997 | 50 | 64 | 2047 | KG-PVC Kör | 200 | 33600 | 5537952 | 100 | 5537952 | 3544289 | Szada Község Önkormányzata | Nem
H-6-321-2-0-0 | 4EEF | SZADA | Székely Bertalan utca | 669865,645302465 | 254505,202334416 | 669737,188755267 | 254537,541702244 | Szennyvíz | Gerincvezeték szakasz | Gravitációs | KG-PVC | 200 | 135.08 | Normál (2,8 m-ig) | Normál | I. - III. talajosztály | Sávos helyreállítás (D150-200) | Nincs | 1997 | 50 | 64 | 2047 | KG-PVC Kör | 200 | 33600 | 4538688 | 100 | 4538688 | 2904760 | Szada Község Önkormányzata | Nem
H-6-322-2-0-0 | 4EEE | SZADA | Béke út | 669535,67724828 | 254474,668561203 | 669579,883366446 | 254530,76256017 | Szennyvíz | Gerincvezeték szakasz | Gravitációs | KG-PVC | 200 | 77.11 | Normál (2,8 m-ig) | Normál | I. - III. talajosztály | Sávos helyreállítás (D150-200) | Nincs | 1997 | 50 | 64 | 2047 | KG-PVC Kör | 200 | 33600 | 2590896 | 100 | 2590896 | 1658173 | Szada Község Önkormányzata | Nem
H-6-323-2-0-0 | 4EEA | SZADA | Béke út | 669532,047047996 | 254467,135894162 | 669396,379697284 | 254381,04216696 | Szennyvíz | Gerincvezeték szakasz | Gravitációs | KG-PVC | 200 | 275.37 | Normál (2,8 m-ig) | Normál | I. - III. talajosztály | Sávos helyreállítás (D150-200) | Nincs | 1997 | 50 | 64 | 2047 | KG-PVC Kör | 200 | 33600 | 9252432 | 100 | 9252432 | 5921556 | Szada Község Önkormányzata | Nem
H-6-324-2-0-0 | 5CDA | SZADA | Béke út | 669707,774419645 | 254135,966971425 | 669507,228342646 | 254380,246964328 | Szennyvíz | Gerincvezeték szakasz | Gravitációs | KG-PVC | 200 | 326.71 | Normál (2,8 m-ig) | Normál | I. - III. talajosztály | Sávos helyreállítás (D150-200) | Nincs | 1997 | 50 | 64 | 2047 | KG-PVC Kör | 200 | 33600 | 10977456 | 100 | 10977456 | 7025572 | Szada Község Önkormányzata | Nem
H-6-325-2-0-0 | 4EE7 | SZADA | Béke út | 669863,912683092 | 253978,178804788 | 669707,774419645 | 254135,966971425 | Szennyvíz | Gerincvezeték szakasz | Gravitációs | KG-PVC | 200 | 227.6 | Normál (2,8 m-ig) | Normál | I. - III. talajosztály | Sávos helyreállítás (D150-200) | Nincs | 1997 | 50 | 64 | 2047 | KG-PVC Kör | 200 | 33600 | 7647360 | 100 | 7647360 | 4894310 | Szada Község Önkormányzata | Nem
H-6-326-2-0-0 | 4E2D | SZADA | Vasút utca | 669086,373391099 | 254510,110336777 | 669156,361984908 | 254943,186603459 | Szennyvíz | Gerincvezeték szakasz | Gravitációs | KG-PVC | 315 | 450.54 | Normál (2,8 m-ig) | Normál | I. - III. talajosztály | Sávos helyreállítás (D300-400) | Nincs | 1997 | 50 | 64 | 2047 | KG-PVC Kör | 315 | 46300 | 20860002 | 100 | 20860002 | 13350401 | Szada Község Önkormányzata | Nem
H-6-327-2-0-0 | 4E2B | SZADA | 0142/142. út | 668860,236690197 | 254670,776143444 | 669086,373391099 | 254510,110336777 | Szennyvíz | Gerincvezeték szakasz | Nyomás alatti | KPE | 63 | 280.25 | Normál (2,8 m-ig) | Normál | I. - III. talajosztály | Nyomóvez. sávos helyreállítás (D50-125) | Nincs | 1997 | 50 | 64 | 2047 | KPE Kör | 63 | 13400 | 3755350 | 100 | 3755350 | 2403424 | Szada Község Önkormányzata | Nem
H-6-328-2-0-0 | 4E29 | SZADA | Árpád utca | 669585,587442776 | 254094,601525735 | 669329,597362979 | 254282,450677353 | Szennyvíz | Gerincvezeték szakasz | Gravitációs | KG-PVC | 200 | 317.58 | Normál (2,8 m-ig) | Normál | I. - III. talajosztály | Sávos helyreállítás (D150-200) | Nincs | 1997 | 50 | 64 | 2047 | KG-PVC Kör | 200 | 33600 | 10670688 | 100 | 10670688 | 6829240 | Szada Község Önkormányzata | Nem
H-6-329-2-0-0 | 4E28 | SZADA | Korizmicsi utca | 669582,512227996 | 253917,17870149 | 669428,707973114 | 254066,187902455 | Szennyvíz | Gerincvezeték szakasz | Gravitációs | KG-PVC | 200 | 214.76 | Normál (2,8 m-ig) | Normál | I. - III. talajosztály | Sávos helyreállítás (D150-200) | Nincs | 1997 | 50 | 64 | 2047 | KG-PVC Kör | 200 | 33600 | 7215936 | 100 | 7215936 | 4618199 | Szada Község Önkormányzata | Nem
H-6-330-2-0-0 | 4E27 | SZADA | Korizmicsi utca | 669642,314132362 | 253970,608681295 | 669582,512227996 | 253917,17870149 | Szennyvíz | Gerincvezeték szakasz | Gravitációs | KG-PVC | 200 | 80.19 | Normál (2,8 m-ig) | Normál | I. - III. talajosztály | Sávos helyreállítás (D150-200) | Nincs | 1997 | 50 | 64 | 2047 | KG-PVC Kör | 200 | 33600 | 2694384 | 100 | 2694384 | 1724406 | Szada Község Önkormányzata | Nem
H-6-331-2-0-0 | 4E26 | SZADA | Corvin utca | 669378,343112633 | 254028,318341633 | 669227,441588509 | 254143,021376382 | Szennyvíz | Gerincvezeték szakasz | Gravitációs | KG-PVC | 200 | 189.57 | Normál (2,8 m-ig) | Normál | I. - III. talajosztály | Sávos helyreállítás (D150-200) | Nincs | 1997 | 50 | 64 | 2047 | KG-PVC Kör | 200 | 33600 | 6369552 | 100 | 6369552 | 4076513 | Szada Község Önkormányzata | Nem
H-6-332-2-0-0 | 4E22 | SZADA | Corvin utca | 669511,324996114 | 253892,571222657 | 669387,166353487 | 254027,883516921 | Szennyvíz | Gerincvezeték szakasz | Gravitációs | KG-PVC | 200 | 183.65 | Normál (2,8 m-ig) | Normál | I. - III. talajosztály | Sávos helyreállítás (D150-200) | Nincs | 1997 | 50 | 64 | 2047 | KG-PVC Kör | 200 | 33600 | 6170640 | 100 | 6170640 | 3949210 | Szada Község Önkormányzata | Nem
H-6-333-2-0-0 | 5CEE | SZADA | Sport utca | 669428,707973114 | 254066,187902455 | 669387,166353487 | 254027,883516921 | Szennyvíz | Gerincvezeték szakasz | Gravitációs | KG-PVC | 200 | 56.51 | Normál (2,8 m-ig) | Normál | I. - III. talajosztály | Sávos helyreállítás (D150-200) | Nincs | 1997 | 50 | 64 | 2047 | KG-PVC Kör | 200 | 33600 | 1898736 | 100 | 1898736 | 1215191 | Szada Község Önkormányzata | Nem
H-6-334-2-0-0 | 4E20 | SZADA | Sport utca | 669490,789486017 | 254125,655864753 | 669428,707973114 | 254066,187902455 | Szennyvíz | Gerincvezeték szakasz | Gravitációs | KG-PVC | 200 | 86.03 | Normál (2,8 m-ig) | Normál | I. - III. talajosztály | Sávos helyreállítás (D150-200) | Nincs | 1997 | 50 | 64 | 2047 | KG-PVC Kör | 200 | 33600 | 2890608 | 100 | 2890608 | 1849989 | Szada Község Önkormányzata | Nem
H-6-335-2-0-0 | 4E1D | SZADA | Akácfa utca | 669141,948469475 | 253824,685813114 | 669072,842378938 | 253876,84879914 | Szennyvíz | Gerincvezeték szakasz | Gravitációs | KG-PVC | 200 | 86.59 | Normál (2,8 m-ig) | Normál | I. - III. talajosztály | Sávos helyreállítás (D150-200) | Nincs | 1997 | 50 | 64 | 2047 | KG-PVC Kör | 200 | 33600 | 2909424 | 100 | 2909424 | 1862031 | Szada Község Önkormányzata | Nem
H-6-336-2-0-0 | 4E19 | SZADA | Székely Bertalan utca | 669441,102221591 | 254440,886211639 | 669140,772513851 | 254029,400682512 | Szennyvíz | Gerincvezeték szakasz | Gravitációs | KG-PVC | 250 | 509.71 | Normál (2,8 m-ig) | Normál | I. - III. talajosztály | Sávos helyreállítás (D150-200) | Nincs | 1997 | 50 | 64 | 2047 | KG-PVC Kör | 250 | 39800 | 20286458 | 100 | 20286458 | 12983333 | Szada Község Önkormányzata | Nem
H-6-337-2-0-0 | 4E14 | SZADA | Székely Bertalan utca | 669140,772513851 | 254029,400682512 | 669097,049769008 | 253972,3807635 | Szennyvíz | Gerincvezeték szakasz | Gravitációs | KG-PVC | 250 | 71.94 | Normál (2,8 m-ig) | Normál | I. - III. talajosztály | Sávos helyreállítás (D150-200) | Nincs | 1997 | 50 | 64 | 2047 | KG-PVC Kör | 250 | 39800 | 2863212 | 100 | 2863212 | 1832456 | Szada Község Önkormányzata | Nem
H-6-338-2-0-0 | 4E13 | SZADA | Székely Bertalan utca | 669097,049769008 | 253972,3807635 | 669009,445991274 | 253626,995653935 | Szennyvíz | Gerincvezeték szakasz | Gravitációs | KG-PVC | 250 | 386.71 | Normál (2,8 m-ig) | Normál | I. - III. talajosztály | Sávos helyreállítás (D150-200) | Nincs | 1997 | 50 | 64 | 2047 | KG-PVC Kör | 250 | 39800 | 15391058 | 100 | 15391058 | 9850277 | Szada Község Önkormányzata | Nem
H-6-339-2-0-0 | 4E11 | SZADA | Székely Bertalan utca | 669008,375330669 | 253627,513470863 | 669086,373391099 | 254510,110336777 | Szennyvíz | Gerincvezeték szakasz | Nyomás alatti | KG-PVC | 200 | 985.45 | Normál (2,8 m-ig) | Normál | I. - III. talajosztály | Nyomóvez. sávos helyreállítás (D160-200) | Nincs | 1997 | 50 | 64 | 2047 | KG-PVC Kör | 200 | 33600 | 33111120 | 100 | 33111120 | 21191117 | Szada Község Önkormányzata | Nem
H-6-340-2-0-0 | 4DCC | SZADA | Székely Bertalan utca | 669017,480003214 | 253639,421981364 | 669012,337349459 | 253623,288062745 | Szennyvíz | Gerincvezeték szakasz | Gravitációs | KG-PVC | 200 | 16.93 | Normál (2,8 m-ig) | Normál | I. - III. talajosztály | Sávos helyreállítás (D150-200) | Nincs | 1997 | 50 | 64 | 2047 | KG-PVC Kör | 200 | 33600 | 568848 | 100 | 568848 | 364063 | Szada Község Önkormányzata | Nem
H-6-341-2-0-0 | 4DCB | SZADA | Székely Bertalan utca | 669026,35215008 | 253634,190304581 | 669017,480003214 | 253639,421981364 | Szennyvíz | Gerincvezeték szakasz | Gravitációs | KG-PVC | 200 | 10.3 | Normál (2,8 m-ig) | Normál | I. - III. talajosztály | Sávos helyreállítás (D150-200) | Nincs | 1997 | 50 | 64 | 2047 | KG-PVC Kör | 200 | 33600 | 346080 | 100 | 346080 | 221491 | Szada Község Önkormányzata | Nem
H-6-342-2-0-0 | 5CDC | SZADA | Teleki Sámuel utca | 668983,007345845 | 253497,501862173 | 668989,889825551 | 253674,26095187 | Szennyvíz | Gerincvezeték szakasz | Gravitációs | KG-PVC | 200 | 177.87 | Normál (2,8 m-ig) | Normál | I. - III. talajosztály | Sávos helyreállítás (D150-200) | Nyíltvíztartás | 1997 | 50 | 64 | 2047 | KG-PVC Kör | 200 | 38200 | 6794634 | 100 | 6794634 | 4348566 | Szada Község Önkormányzata | Nem
H-6-343-2-0-0 | 4DC3 | SZADA | Teleki Sámuel utca | 668987,390821129 | 253459,948183301 | 668983,007345845 | 253497,501862173 | Szennyvíz | Gerincvezeték szakasz | Gravitációs | KG-PVC | 200 | 37.81 | Normál (2,8 m-ig) | Normál | I. - III. talajosztály | Sávos helyreállítás (D150-200) | Nyíltvíztartás | 1997 | 50 | 64 | 2047 | KG-PVC Kör | 200 | 38200 | 1444342 | 100 | 1444342 | 924379 | Szada Község Önkormányzata | Nem
H-6-344-2-0-0 | 4DC1 | SZADA | Székely Bertalan utca | 669105,276877758 | 252778,614157599 | 669017,480003214 | 253639,421981364 | Szennyvíz | Gerincvezeték szakasz | Nyomás alatti | KM-PVC | 110 | 968.43 | Normál (2,8 m-ig) | Normál | I. - III. talajosztály | Nyomóvez. sávos helyreállítás (D50-125) | Nincs | 1997 | 50 | 64 | 2047 | KM-PVC Kör | 110 | 14900 | 14429607 | 100 | 14429607 | 9234948 | Szada Község Önkormányzata | Nem
H-6-345-2-0-0 | 4DBC | SZADA | Ipari park út | 669140,027235191 | 252849,034104475 | 669094,79555132 | 252779,052448287 | Szennyvíz | Gerincvezeték szakasz | Gravitációs | KG-PVC | 200 | 83.95 | Normál (2,8 m-ig) | Normál | I. - III. talajosztály | Sávos helyreállítás (D150-200) | Nincs | 1997 | 50 | 64 | 2047 | KG-PVC Kör | 200 | 33600 | 2820720 | 100 | 2820720 | 1805261 | Szada Község Önkormányzata | Nem
H-6-346-2-0-0 | 4DBA | SZADA | Ipari park út | 669104,457716863 | 252774,113813863 | 669040,288171942 | 252915,199588787 | Szennyvíz | Gerincvezeték szakasz | Nyomás alatti | KM-PVC | 110 | 215.11 | Normál (2,8 m-ig) | Normál | I. - III. talajosztály | Nyomóvez. sávos helyreállítás (D50-125) | Nincs | 1997 | 50 | 64 | 2047 | KM-PVC Kör | 110 | 14900 | 3205139 | 100 | 3205139 | 2051289 | Szada Község Önkormányzata | Nem
H-6-347-2-0-0 | 4DB8 | SZADA | Ipari park út | 669719,482310878 | 252227,702411024 | 669102,223717082 | 252773,228734868 | Szennyvíz | Gerincvezeték szakasz | Gravitációs | KG-PVC | 200 | 860.41 | Normál (2,8 m-ig) | Normál | I. - III. talajosztály | Sávos helyreállítás (D150-200) | Nincs | 1997 | 50 | 64 | 2047 | KG-PVC Kör | 200 | 33600 | 28909776 | 100 | 28909776 | 18502257 | Szada Község Önkormányzata | Nem
H-6-348-2-0-0 | 5CDD | SZADA | Fenyvesligeti út | 668939,088325401 | 253712,587077444 | 668844,568720261 | 253786,292567107 | Szennyvíz | Gerincvezeték szakasz | Gravitációs | KG-PVC | 200 | 122.23 | Normál (2,8 m-ig) | Normál | I. - III. talajosztály | Sávos helyreállítás (D150-200) | Nyíltvíztartás | 1997 | 50 | 64 | 2047 | KG-PVC Kör | 200 | 38200 | 4669186 | 100 | 4669186 | 2988279 | Szada Község Önkormányzata | Nem
H-6-349-2-0-0 | 4DB7 | SZADA | Fenyvesligeti út | 669001,014156469 | 253672,107181962 | 668939,088325401 | 253712,587077444 | Szennyvíz | Gerincvezeték szakasz | Gravitációs | KG-PVC | 200 | 73.99 | Normál (2,8 m-ig) | Normál | I. - III. talajosztály | Sávos helyreállítás (D150-200) | Nyíltvíztartás | 1997 | 50 | 64 | 2047 | KG-PVC Kör | 200 | 38200 | 2826418 | 100 | 2826418 | 1808908 | Szada Község Önkormányzata | Nem
H-6-350-2-0-0 | 4DA6 | SZADA | Fenyvesligeti út | 668844,568720261 | 253786,292567107 | 668790,706991065 | 253817,278220027 | Szennyvíz | Gerincvezeték szakasz | Gravitációs | KG-PVC | 200 | 62.14 | Normál (2,8 m-ig) | Normál | I. - III. talajosztály | Sávos helyreállítás (D150-200) | Nyíltvíztartás | 1997 | 50 | 64 | 2047 | KG-PVC Kör | 200 | 38200 | 2373748 | 100 | 2373748 | 1519199 | Szada Község Önkormányzata | Nem
H-6-351-2-0-0 | 5CDF | SZADA | Széchenyi Zsigmond utca | 668744,752536751 | 253780,370515561 | 668667,774848831 | 253711,858266194 | Szennyvíz | Gerincvezeték szakasz | Gravitációs | KG-PVC | 200 | 103.11 | Normál (2,8 m-ig) | Normál | I. - III. talajosztály | Sávos helyreállítás (D150-200) | Nyíltvíztartás | 1997 | 50 | 64 | 2047 | KG-PVC Kör | 200 | 38200 | 3938802 | 100 | 3938802 | 2520833 | Szada Község Önkormányzata | Nem
H-6-352-2-0-0 | 4DA4 | SZADA | Széchenyi Zsigmond utca | 668790,706991065 | 253817,278220027 | 668744,752536751 | 253780,370515561 | Szennyvíz | Gerincvezeték szakasz | Gravitációs | KG-PVC | 200 | 58.94 | Normál (2,8 m-ig) | Normál | I. - III. talajosztály | Sávos helyreállítás (D150-200) | Nyíltvíztartás | 1997 | 50 | 64 | 2047 | KG-PVC Kör | 200 | 38200 | 2251508 | 100 | 2251508 | 1440965 | Szada Község Önkormányzata | Nem
H-6-353-2-0-0 | 5CE3 | SZADA | Fenyvesligeti út | 668398,237862912 | 254045,525015913 | 668237,826202431 | 254168,018526615 | Szennyvíz | Gerincvezeték szakasz | Gravitációs | KG-PVC | 200 | 201.83 | Normál (2,8 m-ig) | Normál | I. - III. talajosztály | Sávos helyreállítás (D150-200) | Nyíltvíztartás | 1997 | 50 | 64 | 2047 | KG-PVC Kör | 200 | 38200 | 7709906 | 100 | 7709906 | 4934340 | Szada Község Önkormányzata | Nem
H-6-354-2-0-0 | 4DA3 | SZADA | Fenyvesligeti út | 668712,935335657 | 253800,299057242 | 668398,237862912 | 254045,525015913 | Szennyvíz | Gerincvezeték szakasz | Gravitációs | KG-PVC | 200 | 399.08 | Normál (2,8 m-ig) | Normál | I. - III. talajosztály | Sávos helyreállítás (D150-200) | Nyíltvíztartás | 1997 | 50 | 64 | 2047 | KG-PVC Kör | 200 | 38200 | 15244856 | 100 | 15244856 | 9756708 | Szada Község Önkormányzata | Nem
H-6-355-2-0-0 | 4D98 | SZADA | 2547/5. út | 668144,205030547 | 254038,041673307 | 668237,826202431 | 254168,018526615 | Szennyvíz | Gerincvezeték szakasz | Gravitációs | KG-PVC | 200 | 160.19 | Normál (2,8 m-ig) | Normál | I. - III. talajosztály | Sávos helyreállítás (D150-200) | Nyíltvíztartás | 1997 | 50 | 64 | 2047 | KG-PVC Kör | 200 | 38200 | 6119258 | 100 | 6119258 | 3916325 | Szada Község Önkormányzata | Nem
H-6-356-2-0-0 | 5CE2 | SZADA | 2547/2. út | 668228,660165378 | 253973,789049614 | 668144,205030547 | 254038,041673307 | Szennyvíz | Gerincvezeték szakasz | Gravitációs | KG-PVC | 200 | 111.14 | Normál (2,8 m-ig) | Normál | I. - III. talajosztály | Sávos helyreállítás (D150-200) | Nyíltvíztartás | 1997 | 50 | 64 | 2047 | KG-PVC Kör | 200 | 38200 | 4245548 | 100 | 4245548 | 2717151 | Szada Község Önkormányzata | Nem
H-6-357-2-0-0 | 5CE1 | SZADA | 2547/2. út | 668415,96979687 | 253863,554041356 | 668228,660165378 | 253973,789049614 | Szennyvíz | Gerincvezeték szakasz | Gravitációs | KG-PVC | 200 | 217.34 | Normál (2,8 m-ig) | Normál | I. - III. talajosztály | Sávos helyreállítás (D150-200) | Nyíltvíztartás | 1997 | 50 | 64 | 2047 | KG-PVC Kör | 200 | 38200 | 8302388 | 100 | 8302388 | 5313528 | Szada Község Önkormányzata | Nem
H-6-358-2-0-0 | 5CE0 | SZADA | 2547/2. út | 668504,217131918 | 253811,086491586 | 668415,96979687 | 253863,554041356 | Szennyvíz | Gerincvezeték szakasz | Gravitációs | KG-PVC | 200 | 102.67 | Normál (2,8 m-ig) | Normál | I. - III. talajosztály | Sávos helyreállítás (D150-200) | Nyíltvíztartás | 1997 | 50 | 64 | 2047 | KG-PVC Kör | 200 | 38200 | 3921994 | 100 | 3921994 | 2510076 | Szada Község Önkormányzata | Nem
H-6-359-2-0-0 | 4D94 | SZADA | 2547/2. út | 668667,774848831 | 253711,858266194 | 668504,217131918 | 253811,086491586 | Szennyvíz | Gerincvezeték szakasz | Gravitációs | KG-PVC | 200 | 191.43 | Normál (2,8 m-ig) | Normál | I. - III. talajosztály | Sávos helyreállítás (D150-200) | Nyíltvíztartás | 1997 | 50 | 64 | 2047 | KG-PVC Kör | 200 | 38200 | 7312626 | 100 | 7312626 | 4680081 | Szada Község Önkormányzata | Nem
H-6-360-2-0-0 | 4D93 | SZADA | Széchenyi Zsigmond utca | 668645,832377724 | 253683,67281175 | 668667,774848831 | 253711,858266194 | Szennyvíz | Gerincvezeték szakasz | Gravitációs | KG-PVC | 200 | 35.72 | Normál (2,8 m-ig) | Normál | I. - III. talajosztály | Sávos helyreállítás (D150-200) | Nyíltvíztartás | 1997 | 50 | 64 | 2047 | KG-PVC Kör | 200 | 38200 | 1364504 | 100 | 1364504 | 873283 | Szada Község Önkormányzata | Nem
H-6-361-2-0-0 | 4D92 | SZADA | 2547/14. út | 668275,659988169 | 254035,456496858 | 668228,660165378 | 253973,789049614 | Szennyvíz | Gerincvezeték szakasz | Gravitációs | KG-PVC | 200 | 77.54 | Normál (2,8 m-ig) | Normál | I. - III. talajosztály | Sávos helyreállítás (D150-200) | Nyíltvíztartás | 1997 | 50 | 64 | 2047 | KG-PVC Kör | 200 | 38200 | 2962028 | 100 | 2962028 | 1895698 | Szada Község Önkormányzata | Nem
H-6-362-2-0-0 | 4D91 | SZADA | 2547/23. út | 668350,894256721 | 253981,000910627 | 668398,237862912 | 254045,525015913 | Szennyvíz | Gerincvezeték szakasz | Gravitációs | KG-PVC | 200 | 80.03 | Normál (2,8 m-ig) | Normál | I. - III. talajosztály | Sávos helyreállítás (D150-200) | Nyíltvíztartás | 1997 | 50 | 64 | 2047 | KG-PVC Kör | 200 | 38200 | 3057146 | 100 | 3057146 | 1956573 | Szada Község Önkormányzata | Nem
H-6-363-2-0-0 | 4D90 | SZADA | 2547/33. út | 668452,909473299 | 253911,427152097 | 668415,96979687 | 253863,554041356 | Szennyvíz | Gerincvezeték szakasz | Gravitációs | KG-PVC | 200 | 60.48 | Normál (2,8 m-ig) | Normál | I. - III. talajosztály | Sávos helyreállítás (D150-200) | Nyíltvíztartás | 1997 | 50 | 64 | 2047 | KG-PVC Kör | 200 | 38200 | 2310336 | 100 | 2310336 | 1478615 | Szada Község Önkormányzata | Nem
H-6-364-2-0-0 | 4D8F | SZADA | 2547/42. út | 668537,973988494 | 253844,333240177 | 668504,217131918 | 253811,086491586 | Szennyvíz | Gerincvezeték szakasz | Gravitációs | KG-PVC | 200 | 47.54 | Normál (2,8 m-ig) | Normál | I. - III. talajosztály | Sávos helyreállítás (D150-200) | Nyíltvíztartás | 1997 | 50 | 64 | 2047 | KG-PVC Kör | 200 | 38200 | 1816028 | 100 | 1816028 | 1162258 | Szada Község Önkormányzata | Nem
H-6-365-2-0-0 | 4D8E | SZADA | 2604/18. út | 668344,849813223 | 254228,373408461 | 668237,826202431 | 254168,018526615 | Szennyvíz | Gerincvezeték szakasz | Gravitációs | KG-PVC | 200 | 140.54 | Normál (2,8 m-ig) | Normál | I. - III. talajosztály | Sávos helyreállítás (D150-200) | Nyíltvíztartás | 1997 | 50 | 64 | 2047 | KG-PVC Kör | 200 | 38200 | 5368628 | 100 | 5368628 | 3435922 | Szada Község Önkormányzata | Nem
H-6-366-2-0-0 | 4D8D | SZADA | 2604/2. út | 668230,97479986 | 254361,402400901 | 668130,855643902 | 254251,283586526 | Szennyvíz | Gerincvezeték szakasz | Gravitációs | KG-PVC | 200 | 148.83 | Normál (2,8 m-ig) | Normál | I. - III. talajosztály | Sávos helyreállítás (D150-200) | Nyíltvíztartás | 1997 | 50 | 64 | 2047 | KG-PVC Kör | 200 | 38200 | 5685306 | 100 | 5685306 | 3638596 | Szada Község Önkormányzata | Nem
H-6-367-2-0-0 | 4D8C | SZADA | Sólyom utca | 668356,418859125 | 254343,462385698 | 668230,97479986 | 254361,402400901 | Szennyvíz | Gerincvezeték szakasz | Gravitációs | KG-PVC | 200 | 126.72 | Normál (2,8 m-ig) | Normál | I. - III. talajosztály | Sávos helyreállítás (D150-200) | Nyíltvíztartás | 1997 | 50 | 64 | 2047 | KG-PVC Kör | 200 | 38200 | 4840704 | 100 | 4840704 | 3098051 | Szada Község Önkormányzata | Nem
H-6-368-2-0-0 | 4D8B | SZADA | Fenyő utca | 668237,826202431 | 254168,018526615 | 668130,855643902 | 254251,283586526 | Szennyvíz | Gerincvezeték szakasz | Gravitációs | KG-PVC | 200 | 135.56 | Normál (2,8 m-ig) | Normál | I. - III. talajosztály | Sávos helyreállítás (D150-200) | Nyíltvíztartás | 1997 | 50 | 64 | 2047 | KG-PVC Kör | 200 | 38200 | 5178392 | 100 | 5178392 | 3314171 | Szada Község Önkormányzata | Nem
H-6-369-2-0-0 | 4D89 | SZADA | Fenyő utca | 668130,855643902 | 254251,283586526 | 668005,603042691 | 254464,741967921 | Szennyvíz | Gerincvezeték szakasz | Gravitációs | KG-PVC | 200 | 250.56 | Normál (2,8 m-ig) | Normál | I. - III. talajosztály | Sávos helyreállítás (D150-200) | Nyíltvíztartás | 1997 | 50 | 64 | 2047 | KG-PVC Kör | 200 | 38200 | 9571392 | 100 | 9571392 | 6125691 | Szada Község Önkormányzata | Nem
H-6-370-2-0-0 | 4D7A | SZADA | Fenyő utca | 667744,407266388 | 254739,911647141 | 668005,603042691 | 254464,741967921 | Szennyvíz | Gerincvezeték szakasz | Gravitációs | KG-PVC | 200 | 379.44 | Normál (2,8 m-ig) | Normál | I. - III. talajosztály | Sávos helyreállítás (D150-200) | Nincs | 1997 | 50 | 64 | 2047 | KG-PVC Kör | 200 | 33600 | 12749184 | 100 | 12749184 | 8159478 | Szada Község Önkormányzata | Nem
H-6-371-2-0-0 | 4D76 | SZADA | Fenyveserdő utca | 668246,900449394 | 255238,489786019 | 668125,101299731 | 255168,731625574 | Szennyvíz | Gerincvezeték szakasz | Gravitációs | KG-PVC | 200 | 141.15 | Normál (2,8 m-ig) | Normál | I. - III. talajosztály | Sávos helyreállítás (D150-200) | Nincs | 1997 | 50 | 64 | 2047 | KG-PVC Kör | 200 | 33600 | 4742640 | 100 | 4742640 | 3035290 | Szada Község Önkormányzata | Nem
H-6-372-2-0-0 | 4D70 | SZADA | Fácán köz | 668035,557570354 | 254902,179165328 | 668085,410013504 | 254960,709891656 | Szennyvíz | Gerincvezeték szakasz | Gravitációs | KG-PVC | 200 | 76.89 | Normál (2,8 m-ig) | Normál | I. - III. talajosztály | Sávos helyreállítás (D150-200) | Nincs | 1997 | 50 | 64 | 2047 | KG-PVC Kör | 200 | 33600 | 2583504 | 100 | 2583504 | 1653443 | Szada Község Önkormányzata | Nem
H-6-373-2-0-0 | 5CB2 | SZADA | Ősz utca | 670289,596319646 | 253427,783397597 | 670260,65704062 | 253418,890467681 | Szennyvíz | Gerincvezeték szakasz | Gravitációs | KG-PVC | 200 | 30.27 | Normál (2,8 m-ig) | Normál | I. - III. talajosztály | Nincs adat | Nincs | 2012 | 50 | 94 | 2062 | KG-PVC Kör | 200 | 28600 | 865722 | 100 | 865722 | 813779 | Szada Község Önkormányzata | Nem
H-6-374-2-0-0 | 5C8A | SZADA | Határ utca | 669667,135160839 | 255636,822231641 | 669467,483051684 | 255540,670225516 | Szennyvíz | Gerincvezeték szakasz | Gravitációs | KG-PVC | 200 | 281.15 | Normál (2,8 m-ig) | Normál | I. - III. talajosztály | Nincs adat | Nincs | 1997 | 50 | 64 | 2047 | KG-PVC Kör | 200 | 28600 | 8040890 | 100 | 8040890 | 5146170 | Szada Község Önkormányzata | Nem
H-6-375-2-0-0 | 5C87 | SZADA | Cipősök utca | 669815,308624511 | 255645,601940928 | 669667,135160839 | 255636,822231641 | Szennyvíz | Gerincvezeték szakasz | Gravitációs | KG-PVC | 200 | 210.02 | Normál (2,8 m-ig) | Normál | I. - III. talajosztály | Nincs adat | Nincs | 1997 | 50 | 64 | 2047 | KG-PVC Kör | 200 | 28600 | 6006572 | 100 | 6006572 | 3844206 | Szada Község Önkormányzata | Nem
H-6-376-2-0-0 | 5C85 | SZADA | Cipősök utca | 669896,97072658 | 255598,807548678 | 669950,046009893 | 255570,764737246 | Szennyvíz | Gerincvezeték szakasz | Gravitációs | KG-PVC | 200 | 60.03 | Normál (2,8 m-ig) | Normál | I. - III. talajosztály | Nincs adat | Nincs | 1997 | 50 | 64 | 2047 | KG-PVC Kör | 200 | 28600 | 1716858 | 100 | 1716858 | 1098789 | Szada Község Önkormányzata | Nem
H-6-377-2-0-0 | 5C84 | SZADA | Szélső utca | 669958,484544629 | 255595,097366599 | 669950,046009893 | 255570,764737246 | Szennyvíz | Gerincvezeték szakasz | Gravitációs | KG-PVC | 200 | 25.75 | Normál (2,8 m-ig) | Normál | I. - III. talajosztály | Nincs adat | Nincs | 1997 | 50 | 64 | 2047 | KG-PVC Kör | 200 | 28600 | 736450 | 100 | 736450 | 471328 | Szada Község Önkormányzata | Nem
H-6-378-2-0-0 | 5C83 | SZADA | Borkő utca | 670067,954254688 | 255524,415089784 | 669958,484544629 | 255595,097366599 | Szennyvíz | Gerincvezeték szakasz | Gravitációs | KG-PVC | 200 | 130.31 | Normál (2,8 m-ig) | Normál | I. - III. talajosztály | Nincs adat | Nincs | 1997 | 50 | 64 | 2047 | KG-PVC Kör | 200 | 28600 | 3726866 | 100 | 3726866 | 2385194 | Szada Község Önkormányzata | Nem
H-6-379-2-0-0 | 5C82 | SZADA | Borkő utca | 670130,581128211 | 255616,963111927 | 670067,954254688 | 255524,415089784 | Szennyvíz | Gerincvezeték szakasz | Gravitációs | KG-PVC | 200 | 111.75 | Normál (2,8 m-ig) | Normál | I. - III. talajosztály | Nincs adat | Nincs | 1997 | 50 | 64 | 2047 | KG-PVC Kör | 200 | 28600 | 3196050 | 100 | 3196050 | 2045472 | Szada Község Önkormányzata | Nem
H-6-380-2-0-0 | 500E | SZADA | Boncsoki utca | 671546,10204208 | 254574,30279794 | 671609,833677441 | 254426,313871576 | Szennyvíz | Gerincvezeték szakasz | Gravitációs | KG-PVC | 200 | 161.13 | Normál (2,8 m-ig) | Normál | I. - III. talajosztály | Nincs adat | Nincs | 1997 | 50 | 64 | 2047 | KG-PVC Kör | 200 | 28600 | 4608318 | 100 | 4608318 | 2949324 | Szada Község Önkormányzata | Nem
H-6-381-2-0-0 | 500D | SZADA | Boncsoki utca | 671503,826245724 | 254687,167501552 | 671373,86682687 | 254572,842319123 | Szennyvíz | Gerincvezeték szakasz | Gravitációs | KG-PVC | 200 | 173.1 | Normál (2,8 m-ig) | Normál | I. - III. talajosztály | Nincs adat | Nincs | 1997 | 50 | 64 | 2047 | KG-PVC Kör | 200 | 28600 | 4950660 | 100 | 4950660 | 3168422 | Szada Község Önkormányzata | Nem
H-6-382-2-0-0 | 5008 | SZADA | Panoráma út | 671734,972995089 | 254660,437238526 | 671460,04482832 | 254939,231000624 | Szennyvíz | Gerincvezeték szakasz | Gravitációs | KG-PVC | 200 | 391.6 | Normál (2,8 m-ig) | Normál | I. - III. talajosztály | Nincs adat | Nincs | 1997 | 50 | 64 | 2047 | KG-PVC Kör | 200 | 28600 | 11199760 | 100 | 11199760 | 7167846 | Szada Község Önkormányzata | Nem
H-6-383-2-0-0 | 5007 | SZADA | Erdő út | 671782,880187229 | 254738,059418046 | 671534,336036489 | 255001,260746993 | Szennyvíz | Gerincvezeték szakasz | Gravitációs | KG-PVC | 200 | 374.55 | Normál (2,8 m-ig) | Normál | I. - III. talajosztály | Nincs adat | Nincs | 1997 | 50 | 64 | 2047 | KG-PVC Kör | 200 | 28600 | 10712130 | 100 | 10712130 | 6855763 | Szada Község Önkormányzata | Nem
H-6-384-2-0-0 | 4FFD | SZADA | Kisfaludy utca | 670955,565057922 | 254691,730329078 | 671044,57237433 | 254594,958247516 | Szennyvíz | Gerincvezeték szakasz | Gravitációs | KG-PVC | 200 | 131.49 | Normál (2,8 m-ig) | Normál | I. - III. talajosztály | Nincs adat | Nincs | 1997 | 50 | 64 | 2047 | KG-PVC Kör | 200 | 28600 | 3760614 | 100 | 3760614 | 2406793 | Szada Község Önkormányzata | Nem
H-6-385-2-0-0 | 4FFC | SZADA | Koplaldi utca | 671075,879303678 | 254793,650905021 | 670955,565057922 | 254691,730329078 | Szennyvíz | Gerincvezeték szakasz | Gravitációs | KG-PVC | 200 | 157.69 | Normál (2,8 m-ig) | Normál | I. - III. talajosztály | Nincs adat | Nincs | 1997 | 50 | 64 | 2047 | KG-PVC Kör | 200 | 28600 | 4509934 | 100 | 4509934 | 2886358 | Szada Község Önkormányzata | Nem
H-6-386-2-0-0 | 4FFB | SZADA | Koplaldi utca | 671156,301328233 | 254861,513215892 | 671075,879303678 | 254793,650905021 | Szennyvíz | Gerincvezeték szakasz | Gravitációs | KG-PVC | 200 | 105.23 | Normál (2,8 m-ig) | Normál | I. - III. talajosztály | Nincs adat | Nincs | 1997 | 50 | 64 | 2047 | KG-PVC Kör | 200 | 28600 | 3009578 | 100 | 3009578 | 1926130 | Szada Község Önkormányzata | Nem
H-6-387-2-0-0 | 4FFA | SZADA | Homokdűlő utca | 671109,478426026 | 254755,333176983 | 671075,879303678 | 254793,650905021 | Szennyvíz | Gerincvezeték szakasz | Gravitációs | KG-PVC | 200 | 50.97 | Normál (2,8 m-ig) | Normál | I. - III. talajosztály | Nincs adat | Nincs | 1997 | 50 | 64 | 2047 | KG-PVC Kör | 200 | 28600 | 1457742 | 100 | 1457742 | 932955 | Szada Község Önkormányzata | Nem
H-6-388-2-0-0 | 4FF9 | SZADA | Kisfaludy utca | 670931,993799236 | 254823,355153412 | 670955,565057922 | 254691,730329078 | Szennyvíz | Gerincvezeték szakasz | Gravitációs | KG-PVC | 200 | 193.41 | Normál (2,8 m-ig) | Normál | I. - III. talajosztály | Nincs adat | Nincs | 1997 | 50 | 64 | 2047 | KG-PVC Kör | 200 | 28600 | 5531526 | 100 | 5531526 | 3540177 | Szada Község Önkormányzata | Nem
H-6-389-2-0-0 | 4FF8 | SZADA | Margita út | 671167,753215196 | 254983,140048271 | 671229,40291761 | 254744,644611268 | Szennyvíz | Gerincvezeték szakasz | Gravitációs | KG-PVC | 200 | 249.14 | Normál (2,8 m-ig) | Normál | I. - III. talajosztály | Nincs adat | Nincs | 1997 | 50 | 64 | 2047 | KG-PVC Kör | 200 | 28600 | 7125404 | 100 | 7125404 | 4560259 | Szada Község Önkormányzata | Nem
H-6-390-2-0-0 | 4FF7 | SZADA | Szabadság utca | 669952,547763969 | 255432,603496194 | 669864,655111008 | 255295,304364985 | Szennyvíz | Gerincvezeték szakasz | Gravitációs | KG-PVC | 200 | 189.93 | Normál (2,8 m-ig) | Normál | I. - III. talajosztály | Nincs adat | Nincs | 1997 | 50 | 64 | 2047 | KG-PVC Kör | 200 | 28600 | 5431998 | 100 | 5431998 | 3476479 | Szada Község Önkormányzata | Nem
H-6-391-2-0-0 | 4FF6 | SZADA | Szabadság utca | 669977,034518528 | 255500,182048852 | 669960,390775306 | 255442,978716228 | Szennyvíz | Gerincvezeték szakasz | Gravitációs | KG-PVC | 200 | 59.58 | Normál (2,8 m-ig) | Normál | I. - III. talajosztály | Nincs adat | Nincs | 1997 | 50 | 64 | 2047 | KG-PVC Kör | 200 | 28600 | 1703988 | 100 | 1703988 | 1090552 | Szada Község Önkormányzata | Nem
H-6-392-2-0-0 | 4F9A | SZADA | Szabadság utca | 669672,054573166 | 255628,652726187 | 669533,552087136 | 255450,15243961 | Szennyvíz | Gerincvezeték szakasz | Gravitációs | KG-PVC | 200 | 228.53 | Normál (2,8 m-ig) | Normál | I. - III. talajosztály | Nincs adat | Nincs | 1997 | 50 | 64 | 2047 | KG-PVC Kör | 200 | 28600 | 6535958 | 100 | 6535958 | 4183013 | Szada Község Önkormányzata | Nem
H-6-393-2-0-0 | 4F99 | SZADA | Fehérház utca | 669818,427958702 | 255540,862746267 | 669672,054573166 | 255628,652726187 | Szennyvíz | Gerincvezeték szakasz | Gravitációs | KG-PVC | 200 | 178.11 | Normál (2,8 m-ig) | Normál | I. - III. talajosztály | Nincs adat | Nincs | 1997 | 50 | 64 | 2047 | KG-PVC Kör | 200 | 28600 | 5093946 | 100 | 5093946 | 3260125 | Szada Község Önkormányzata | Nem
H-6-394-2-0-0 | 4F64 | SZADA | Diófa utca | 670822,472353528 | 253679,400913902 | 671063,97524118 | 253479,115305315 | Szennyvíz | Gerincvezeték szakasz | Gravitációs | KG-PVC | 200 | 321.28 | Normál (2,8 m-ig) | Normál | I. - III. talajosztály | Nincs adat | Nincs | 1997 | 50 | 64 | 2047 | KG-PVC Kör | 200 | 28600 | 9188608 | 100 | 9188608 | 5880709 | Szada Község Önkormányzata | Nem
H-6-395-2-0-0 | 4F63 | SZADA | Diófa utca | 670724,57067319 | 253768,49474833 | 670822,472353528 | 253679,400913902 | Szennyvíz | Gerincvezeték szakasz | Gravitációs | KG-PVC | 200 | 132.38 | Normál (2,8 m-ig) | Normál | I. - III. talajosztály | Nincs adat | Nincs | 1997 | 50 | 64 | 2047 | KG-PVC Kör | 200 | 28600 | 3786068 | 100 | 3786068 | 2423084 | Szada Község Önkormányzata | Nem
H-6-396-2-0-0 | 4F62 | SZADA | Barackfa utca | 670877,031031042 | 253728,556633263 | 670822,472353528 | 253679,400913902 | Szennyvíz | Gerincvezeték szakasz | Gravitációs | KG-PVC | 200 | 73.44 | Normál (2,8 m-ig) | Normál | I. - III. talajosztály | Nincs adat | Nincs | 1997 | 50 | 64 | 2047 | KG-PVC Kör | 200 | 28600 | 2100384 | 100 | 2100384 | 1344246 | Szada Község Önkormányzata | Nem
H-6-397-2-0-0 | 4F61 | SZADA | Almafa utca | 671051,193590837 | 253648,411317326 | 671107,181236177 | 253656,497577094 | Szennyvíz | Gerincvezeték szakasz | Gravitációs | KG-PVC | 200 | 58.91 | Normál (2,8 m-ig) | Normál | I. - III. talajosztály | Nincs adat | Nincs | 1997 | 50 | 64 | 2047 | KG-PVC Kör | 200 | 28600 | 1684826 | 100 | 1684826 | 1078289 | Szada Község Önkormányzata | Nem
H-6-398-2-0-0 | 4F60 | SZADA | Almafa utca | 670973,108678596 | 253625,400194134 | 671051,193590837 | 253648,411317326 | Szennyvíz | Gerincvezeték szakasz | Gravitációs | KG-PVC | 200 | 81.41 | Normál (2,8 m-ig) | Normál | I. - III. talajosztály | Nincs adat | Nincs | 1997 | 50 | 64 | 2047 | KG-PVC Kör | 200 | 28600 | 2328326 | 100 | 2328326 | 1490129 | Szada Község Önkormányzata | Nem
H-6-399-2-0-0 | 4F5F | SZADA | Szilvafa utca | 670924,761842284 | 253770,498979772 | 671051,193590837 | 253648,411317326 | Szennyvíz | Gerincvezeték szakasz | Gravitációs | KG-PVC | 200 | 175.76 | Normál (2,8 m-ig) | Normál | I. - III. talajosztály | Nincs adat | Nincs | 1997 | 50 | 64 | 2047 | KG-PVC Kör | 200 | 28600 | 5026736 | 100 | 5026736 | 3217111 | Szada Község Önkormányzata | Nem
H-6-400-2-0-0 | 4F5E | SZADA | Szilvafa utca | 670831,47680509 | 253864,716930061 | 670924,761842284 | 253770,498979772 | Szennyvíz | Gerincvezeték szakasz | Gravitációs | KG-PVC | 200 | 132.59 | Normál (2,8 m-ig) | Normál | I. - III. talajosztály | Nincs adat | Nincs | 1997 | 50 | 64 | 2047 | KG-PVC Kör | 200 | 28600 | 3792074 | 100 | 3792074 | 2426927 | Szada Község Önkormányzata | Nem
H-6-401-2-0-0 | 4F5D | SZADA | Barackfa utca | 670981,589742994 | 253816,608435581 | 670924,761842284 | 253770,498979772 | Szennyvíz | Gerincvezeték szakasz | Gravitációs | KG-PVC | 200 | 73.19 | Normál (2,8 m-ig) | Normál | I. - III. talajosztály | Nincs adat | Nincs | 1997 | 50 | 64 | 2047 | KG-PVC Kör | 200 | 28600 | 2093234 | 100 | 2093234 | 1339670 | Szada Község Önkormányzata | Nem
H-6-402-2-0-0 | 4F5C | SZADA | Körtefa utca | 671107,181236177 | 253656,497577094 | 671067,253801584 | 253478,3115421 | Szennyvíz | Gerincvezeték szakasz | Gravitációs | KG-PVC | 200 | 186.13 | Normál (2,8 m-ig) | Normál | I. - III. talajosztály | Nincs adat | Nincs | 1997 | 50 | 64 | 2047 | KG-PVC Kör | 200 | 28600 | 5323318 | 100 | 5323318 | 3406924 | Szada Község Önkormányzata | Nem
H-6-403-2-0-0 | 4F5B | SZADA | Körtefa utca | 671128,725710378 | 253751,894043619 | 671107,181236177 | 253656,497577094 | Szennyvíz | Gerincvezeték szakasz | Gravitációs | KG-PVC | 200 | 97.8 | Normál (2,8 m-ig) | Normál | I. - III. talajosztály | Nincs adat | Nincs | 1997 | 50 | 64 | 2047 | KG-PVC Kör | 200 | 28600 | 2797080 | 100 | 2797080 | 1790131 | Szada Község Önkormányzata | Nem
H-6-404-2-0-0 | 4F57 | SZADA | Meggyfa utca | 670938,75652335 | 253957,969688301 | 671128,725710378 | 253751,894043619 | Szennyvíz | Gerincvezeték szakasz | Gravitációs | KG-PVC | 200 | 281.24 | Normál (2,8 m-ig) | Normál | I. - III. talajosztály | Nincs adat | Nincs | 1997 | 50 | 64 | 2047 | KG-PVC Kör | 200 | 28600 | 8043464 | 100 | 8043464 | 5147817 | Szada Község Önkormányzata | Nem
H-6-405-2-0-0 | 4F41 | SZADA | Rózsa utca | 670699,481497546 | 253626,943514625 | 670641,034931904 | 253604,353232314 | Szennyvíz | Gerincvezeték szakasz | Gravitációs | KG-PVC | 200 | 62.67 | Normál (2,8 m-ig) | Normál | I. - III. talajosztály | Nincs adat | Nincs | 1997 | 50 | 64 | 2047 | KG-PVC Kör | 200 | 28600 | 1792362 | 100 | 1792362 | 1147112 | Szada Község Önkormányzata | Nem
H-6-406-2-0-0 | 4F40 | SZADA | Ősz utca | 670318,109032867 | 253437,352876123 | 670698,438281183 | 253551,333104961 | Szennyvíz | Gerincvezeték szakasz | Gravitációs | KG-PVC | 200 | 397.28 | Normál (2,8 m-ig) | Normál | I. - III. talajosztály | Nincs adat | Nincs | 1997 | 50 | 64 | 2047 | KG-PVC Kör | 200 | 28600 | 11362208 | 100 | 11362208 | 7271813 | Szada Község Önkormányzata | Nem
H-6-407-2-0-0 | 4EFB | SZADA | Gorkij utca | 669320,69419821 | 254352,644033011 | 669086,373391099 | 254510,110336777 | Szennyvíz | Gerincvezeték szakasz | Gravitációs | KG-PVC | 200 | 282.57 | Normál (2,8 m-ig) | Normál | I. - III. talajosztály | Nincs adat | Nincs | 1997 | 50 | 64 | 2047 | KG-PVC Kör | 200 | 28600 | 8081502 | 100 | 8081502 | 5172161 | Szada Község Önkormányzata | Nem
H-6-408-2-0-0 | 4EFD | SZADA | Szőlő utca | 669461,441278389 | 254482,421939254 | 669395,313340881 | 254544,695000202 | Szennyvíz | Gerincvezeték szakasz | Gravitációs | KG-PVC | 200 | 90.97 | Normál (2,8 m-ig) | Normál | I. - III. talajosztály | Nincs adat | Nincs | 1997 | 50 | 64 | 2047 | KG-PVC Kör | 200 | 28600 | 2601742 | 100 | 2601742 | 1665115 | Szada Község Önkormányzata | Nem
H-6-409-2-0-0 | 5CEB | SZADA | Szőlő utca | 669365,852453959 | 254504,725666999 | 669101,142335458 | 254687,079596133 | Szennyvíz | Gerincvezeték szakasz | Gravitációs | KG-PVC | 200 | 321.55 | Normál (2,8 m-ig) | Normál | I. - III. talajosztály | Nincs adat | Nincs | 1997 | 50 | 64 | 2047 | KG-PVC Kör | 200 | 28600 | 9196330 | 100 | 9196330 | 5885651 | Szada Község Önkormányzata | Nem
H-6-410-2-0-0 | 4EFE | SZADA | Szőlő utca | 669445,945318617 | 254448,245496181 | 669365,852453959 | 254504,725666999 | Szennyvíz | Gerincvezeték szakasz | Gravitációs | KG-PVC | 200 | 98.01 | Normál (2,8 m-ig) | Normál | I. - III. talajosztály | Nincs adat | Nincs | 1997 | 50 | 64 | 2047 | KG-PVC Kör | 200 | 28600 | 2803086 | 100 | 2803086 | 1793975 | Szada Község Önkormányzata | Nem
H-6-411-2-0-0 | 4E3E | SZADA | Fenyveserdő utca | 668119,853686607 | 255161,117627595 | 668813,669188261 | 255549,201204044 | Szennyvíz | Gerincvezeték szakasz | Nyomás alatti | KPE | 63 | 972.8 | Normál (2,8 m-ig) | Normál | I. - III. talajosztály | Nincs adat | Nincs | 1997 | 50 | 64 | 2047 | KPE Kör | 63 | 9000 | 8755200 | 100 | 8755200 | 5603328 | Szada Község Önkormányzata | Nem
H-6-412-2-0-0 | 4E3D | SZADA | Fürj köz | 667875,974172775 | 254729,150147864 | 667910,025650066 | 254769,907106357 | Szennyvíz | Gerincvezeték szakasz | Gravitációs | KG-PVC | 200 | 53.11 | Normál (2,8 m-ig) | Normál | I. - III. talajosztály | Nincs adat | Nincs | 1997 | 50 | 64 | 2047 | KG-PVC Kör | 200 | 28600 | 1518946 | 100 | 1518946 | 972125 | Szada Község Önkormányzata | Nem
H-6-413-2-0-0 | 4E39 | SZADA | 2608/4. út | 667947,800420839 | 254847,7406819 | 667894,826048487 | 254787,218835588 | Szennyvíz | Gerincvezeték szakasz | Gravitációs | KG-PVC | 200 | 80.43 | Normál (2,8 m-ig) | Normál | I. - III. talajosztály | Nincs adat | Nincs | 1997 | 50 | 64 | 2047 | KG-PVC Kör | 200 | 28600 | 2300298 | 100 | 2300298 | 1472191 | Szada Község Önkormányzata | Nem
H-6-414-2-0-0 | 4E38 | SZADA | Rigó köz | 668163,735430284 | 255069,973362727 | 668196,329500518 | 255106,653531795 | Szennyvíz | Gerincvezeték szakasz | Gravitációs | KG-PVC | 200 | 49.09 | Normál (2,8 m-ig) | Normál | I. - III. talajosztály | Nincs adat | Nincs | 1997 | 50 | 64 | 2047 | KG-PVC Kör | 200 | 28600 | 1403974 | 100 | 1403974 | 898543 | Szada Község Önkormányzata | Nem
H-6-415-2-0-0 | 5CEF | SZADA | Sport utca | 669387,166353487 | 254027,883516921 | 669050,936157907 | 253718,024681053 | Szennyvíz | Gerincvezeték szakasz | Gravitációs | KG-PVC | 200 | 468.7 | Normál (2,8 m-ig) | Normál | I. - III. talajosztály | Nincs adat | Nincs | 1997 | 50 | 64 | 2047 | KG-PVC Kör | 200 | 28600 | 13404820 | 100 | 13404820 | 8579085 | Szada Község Önkormányzata | Nem
H-6-416-2-0-0 | 4E1F | SZADA | Aradi utca | 669272,969334412 | 253950,693011534 | 669149,949252178 | 254042,685209689 | Szennyvíz | Gerincvezeték szakasz | Gravitációs | KG-PVC | 200 | 153.62 | Normál (2,8 m-ig) | Normál | I. - III. talajosztály | Nincs adat | Nincs | 1997 | 50 | 64 | 2047 | KG-PVC Kör | 200 | 28600 | 4393532 | 100 | 4393532 | 2811860 | Szada Község Önkormányzata | Nem
H-6-417-2-0-0 | 4E1E | SZADA | József Attila utca | 669221,416237507 | 253880,436336067 | 669097,049769008 | 253972,3807635 | Szennyvíz | Gerincvezeték szakasz | Gravitációs | KG-PVC | 200 | 154.67 | Normál (2,8 m-ig) | Normál | I. - III. talajosztály | Nincs adat | Nincs | 1997 | 50 | 64 | 2047 | KG-PVC Kör | 200 | 28600 | 4423562 | 100 | 4423562 | 2831080 | Szada Község Önkormányzata | Nem
H-6-418-2-0-0 | 4DCA | SZADA | Széchenyi Zsigmond utca | 668645,711326952 | 253684,525657161 | 669017,480003214 | 253639,421981364 | Szennyvíz | Gerincvezeték szakasz | Nyomás alatti | KPE | 63 | 671.41 | Normál (2,8 m-ig) | Normál | I. - III. talajosztály | Nincs adat | Nyíltvíztartás | 1997 | 50 | 64 | 2047 | KPE Kör | 63 | 13600 | 9131176 | 100 | 9131176 | 5843953 | Szada Község Önkormányzata | Nem
H-6-419-2-0-0 | 4DC9 | SZADA | Papdűlő utca | 668883,168891047 | 253617,233180628 | 668744,752536751 | 253780,370515561 | Szennyvíz | Gerincvezeték szakasz | Gravitációs | KG-PVC | 200 | 213.99 | Normál (2,8 m-ig) | Normál | I. - III. talajosztály | Nincs adat | Nyíltvíztartás | 1997 | 50 | 64 | 2047 | KG-PVC Kör | 200 | 33200 | 7104468 | 100 | 7104468 | 4546860 | Szada Község Önkormányzata | Nem
H-6-420-2-0-0 | 4DC8 | SZADA | Kőrösi Csoma Sándor köz | 668902,260913641 | 253593,081166995 | 668797,386896816 | 253500,435775642 | Szennyvíz | Gerincvezeték szakasz | Gravitációs | KG-PVC | 200 | 139.97 | Normál (2,8 m-ig) | Normál | I. - III. talajosztály | Nincs adat | Nyíltvíztartás | 1997 | 50 | 64 | 2047 | KG-PVC Kör | 200 | 33200 | 4647004 | 100 | 4647004 | 2974083 | Szada Község Önkormányzata | Nem
H-6-421-2-0-0 | 4DC4 | SZADA | Papdűlő utca | 668983,007345845 | 253497,501862173 | 668902,260913641 | 253593,081166995 | Szennyvíz | Gerincvezeték szakasz | Gravitációs | KG-PVC | 200 | 125.12 | Normál (2,8 m-ig) | Normál | I. - III. talajosztály | Nincs adat | Nyíltvíztartás | 1997 | 50 | 64 | 2047 | KG-PVC Kör | 200 | 33200 | 4153984 | 100 | 4153984 | 2658550 | Szada Község Önkormányzata | Nem
H-6-422-2-0-0 | 5CDB | SZADA | Kőrösi Csoma Sándor utca | 668797,386896816 | 253500,435775642 | 668645,832377724 | 253683,67281175 | Szennyvíz | Gerincvezeték szakasz | Gravitációs | KG-PVC | 200 | 254.32 | Normál (2,8 m-ig) | Normál | I. - III. talajosztály | Nincs adat | Nyíltvíztartás | 1997 | 50 | 64 | 2047 | KG-PVC Kör | 200 | 33200 | 8443424 | 100 | 8443424 | 5403791 | Szada Község Önkormányzata | Nem
H-6-423-2-0-0 | 4DC2 | SZADA | Kőrösi Csoma Sándor utca | 668946,850599979 | 253314,782308347 | 668797,386896816 | 253500,435775642 | Szennyvíz | Gerincvezeték szakasz | Gravitációs | KG-PVC | 200 | 238.36 | Normál (2,8 m-ig) | Normál | I. - III. talajosztály | Nincs adat | Nyíltvíztartás | 1997 | 50 | 64 | 2047 | KG-PVC Kör | 200 | 33200 | 7913552 | 100 | 7913552 | 5064673 | Szada Község Önkormányzata | Nem
H-6-424-2-0-0 | 4DB6 | SZADA | Hajnal utca | 669031,184960457 | 254084,078473707 | 668939,088325401 | 253712,587077444 | Szennyvíz | Gerincvezeték szakasz | Gravitációs | KG-PVC | 200 | 386.5 | Normál (2,8 m-ig) | Normál | I. - III. talajosztály | Nincs adat | Nincs | 1997 | 50 | 64 | 2047 | KG-PVC Kör | 200 | 28600 | 11053900 | 100 | 11053900 | 7074496 | Szada Község Önkormányzata | Nem
H-6-425-2-0-0 | 5CDE | SZADA | Hajnal utca | 669031,184960457 | 254084,078473707 | 668972,461969709 | 254117,492425798 | Szennyvíz | Gerincvezeték szakasz | Gravitációs | KG-PVC | 200 | 67.56 | Normál (2,8 m-ig) | Normál | I. - III. talajosztály | Nincs adat | Nincs | 1997 | 50 | 64 | 2047 | KG-PVC Kör | 200 | 28600 | 1932216 | 100 | 1932216 | 1236618 | Szada Község Önkormányzata | Nem
H-6-426-2-0-0 | 4DB5 | SZADA | Hajnal utca | 669084,711712098 | 254053,148933756 | 669031,184960457 | 254084,078473707 | Szennyvíz | Gerincvezeték szakasz | Gravitációs | KG-PVC | 200 | 61.83 | Normál (2,8 m-ig) | Normál | I. - III. talajosztály | Nincs adat | Nincs | 1997 | 50 | 64 | 2047 | KG-PVC Kör | 200 | 28600 | 1768338 | 100 | 1768338 | 1131736 | Szada Község Önkormányzata | Nem
H-6-427-2-0-0 | 4DA7 | SZADA | Négerföldi utca | 668889,314463571 | 254113,191029127 | 668844,568720261 | 253786,292567107 | Szennyvíz | Gerincvezeték szakasz | Gravitációs | KG-PVC | 200 | 329.96 | Normál (2,8 m-ig) | Normál | I. - III. talajosztály | Nincs adat | Nincs | 1997 | 50 | 64 | 2047 | KG-PVC Kör | 200 | 28600 | 9436856 | 100 | 9436856 | 6039588 | Szada Község Önkormányzata | Nem
H-6-428-2-0-0 | 4D88 | SZADA | 2598/4. út | 668019,29540323 | 254510,801703526 | 668005,603042691 | 254464,741967921 | Szennyvíz | Gerincvezeték szakasz | Nyomás alatti | KPE | 63 | 58.99 | Normál (2,8 m-ig) | Normál | I. - III. talajosztály | Nincs adat | Nincs | 1997 | 50 | 64 | 2047 | KPE Kör | 63 | 9000 | 530910 | 100 | 530910 | 339782 | Szada Község Önkormányzata | Nem
H-6-429-2-0-0 | 4D79 | SZADA | Fenyveserdő utca | 667839,532658474 | 254853,50121893 | 667744,407266388 | 254739,911647141 | Szennyvíz | Gerincvezeték szakasz | Gravitációs | KG-PVC | 200 | 148.17 | Normál (2,8 m-ig) | Normál | I. - III. talajosztály | Nincs adat | Nincs | 1997 | 50 | 64 | 2047 | KG-PVC Kör | 200 | 28600 | 4237662 | 100 | 4237662 | 2712104 | Szada Község Önkormányzata | Nem
H-6-430-2-0-0 | 5CE5 | SZADA | Sólyom utca | 667894,826048487 | 254787,218835588 | 667839,532658474 | 254853,50121893 | Szennyvíz | Gerincvezeték szakasz | Gravitációs | KG-PVC | 200 | 86.33 | Normál (2,8 m-ig) | Normál | I. - III. talajosztály | Nincs adat | Nincs | 1997 | 50 | 64 | 2047 | KG-PVC Kör | 200 | 28600 | 2469038 | 100 | 2469038 | 1580184 | Szada Község Önkormányzata | Nem
H-6-431-2-0-0 | 5CE4 | SZADA | Sólyom utca | 667910,025650066 | 254769,907106357 | 667894,826048487 | 254787,218835588 | Szennyvíz | Gerincvezeték szakasz | Gravitációs | KG-PVC | 200 | 23.04 | Normál (2,8 m-ig) | Normál | I. - III. talajosztály | Nincs adat | Nincs | 1997 | 50 | 64 | 2047 | KG-PVC Kör | 200 | 28600 | 658944 | 100 | 658944 | 421724 | Szada Község Önkormányzata | Nem
H-6-432-2-0-0 | 4D78 | SZADA | Sólyom utca | 667975,772764336 | 254691,121068449 | 667910,025650066 | 254769,907106357 | Szennyvíz | Gerincvezeték szakasz | Gravitációs | KG-PVC | 200 | 102.62 | Normál (2,8 m-ig) | Normál | I. - III. talajosztály | Nincs adat | Nincs | 1997 | 50 | 64 | 2047 | KG-PVC Kör | 200 | 28600 | 2934932 | 100 | 2934932 | 1878356 | Szada Község Önkormányzata | Nem
H-6-433-2-0-0 | 4D77 | SZADA | Fenyveserdő utca | 668125,101299731 | 255168,731625574 | 667839,532658474 | 254853,50121893 | Szennyvíz | Gerincvezeték szakasz | Gravitációs | KG-PVC | 200 | 426.29 | Normál (2,8 m-ig) | Normál | I. - III. talajosztály | Nincs adat | Nincs | 1997 | 50 | 64 | 2047 | KG-PVC Kör | 200 | 28600 | 12191894 | 100 | 12191894 | 7802812 | Szada Község Önkormányzata | Nem
H-6-434-2-0-0 | 5CE7 | SZADA | Rigó utca | 668196,329500518 | 255106,653531795 | 668125,101299731 | 255168,731625574 | Szennyvíz | Gerincvezeték szakasz | Gravitációs | KG-PVC | 200 | 94.52 | Normál (2,8 m-ig) | Normál | I. - III. talajosztály | Nincs adat | Nincs | 1997 | 50 | 64 | 2047 | KG-PVC Kör | 200 | 28600 | 2703272 | 100 | 2703272 | 1730094 | Szada Község Önkormányzata | Nem
H-6-435-2-0-0 | 4D75 | SZADA | Rigó utca | 668260,219509178 | 255050,536631195 | 668196,329500518 | 255106,653531795 | Szennyvíz | Gerincvezeték szakasz | Gravitációs | KG-PVC | 200 | 85.04 | Normál (2,8 m-ig) | Normál | I. - III. talajosztály | Nincs adat | Nincs | 1997 | 50 | 64 | 2047 | KG-PVC Kör | 200 | 28600 | 2432144 | 100 | 2432144 | 1556572 | Szada Község Önkormányzata | Nem
H-6-436-2-0-0 | 4D74 | SZADA | Liget utca | 668154,936 | 254901,594 | 668260,219509178 | 255050,536631195 | Szennyvíz | Gerincvezeték szakasz | Gravitációs | KG-PVC | 200 | 182.46 | Normál (2,8 m-ig) | Normál | I. - III. talajosztály | Nincs adat | Nincs | 1997 | 50 | 64 | 2047 | KG-PVC Kör | 200 | 28600 | 5218356 | 100 | 5218356 | 3339748 | Szada Község Önkormányzata | Nem
H-6-437-2-0-0 | 4D72 | SZADA | Harkály köz | 668122,200681587 | 255000,963363243 | 668085,410013504 | 254960,709891656 | Szennyvíz | Gerincvezeték szakasz | Gravitációs | KG-PVC | 200 | 54.53 | Normál (2,8 m-ig) | Normál | I. - III. talajosztály | Nincs adat | Nincs | 1997 | 50 | 64 | 2047 | KG-PVC Kör | 200 | 28600 | 1559558 | 100 | 1559558 | 998117 | Szada Község Önkormányzata | Nem
H-6-438-2-0-0 | 5CE6 | SZADA | Fácán utca | 668085,410013504 | 254960,709891656 | 668154,936 | 254901,594 | Szennyvíz | Gerincvezeték szakasz | Gravitációs | KG-PVC | 200 | 91.26 | Normál (2,8 m-ig) | Normál | I. - III. talajosztály | Nincs adat | Nincs | 1997 | 50 | 64 | 2047 | KG-PVC Kör | 200 | 28600 | 2610036 | 100 | 2610036 | 1670423 | Szada Község Önkormányzata | Nem
H-6-439-2-0-0 | 4D71 | SZADA | Fácán utca | 668052,973283606 | 254988,125767793 | 668085,410013504 | 254960,709891656 | Szennyvíz | Gerincvezeték szakasz | Gravitációs | KG-PVC | 200 | 42.47 | Normál (2,8 m-ig) | Normál | I. - III. talajosztály | Nincs adat | Nincs | 1997 | 50 | 64 | 2047 | KG-PVC Kör | 200 | 28600 | 1214642 | 100 | 1214642 | 777371 | Szada Község Önkormányzata | Nem
H-6-440-2-0-0 | 4D6F | SZADA | Liget utca | 668308,718714877 | 255120,176374752 | 668260,219509178 | 255050,536631195 | Szennyvíz | Gerincvezeték szakasz | Gravitációs | KG-PVC | 200 | 84.88 | Normál (2,8 m-ig) | Normál | I. - III. talajosztály | Nincs adat | Nincs | 1997 | 50 | 64 | 2047 | KG-PVC Kör | 200 | 28600 | 2427568 | 100 | 2427568 | 1553644 | Szada Község Önkormányzata | Nem
H-6-441-2-0-0 | 4D6E | SZADA | Halesz utca | 668321,097089138 | 255173,267071288 | 668246,900449394 | 255238,489786019 | Szennyvíz | Gerincvezeték szakasz | Gravitációs | KG-PVC | 200 | 98.79 | Normál (2,8 m-ig) | Normál | I. - III. talajosztály | Nincs adat | Nincs | 1997 | 50 | 64 | 2047 | KG-PVC Kör | 200 | 28600 | 2825394 | 100 | 2825394 | 1808252 | Szada Község Önkormányzata | Nem
H-6-442-2-0-0 | 4D6D | SZADA | Halesz köz | 668396,919809359 | 255263,047725288 | 668321,097089138 | 255173,267071288 | Szennyvíz | Gerincvezeték szakasz | Gravitációs | KG-PVC | 200 | 118.1 | Normál (2,8 m-ig) | Normál | I. - III. talajosztály | Nincs adat | Nincs | 1997 | 50 | 64 | 2047 | KG-PVC Kör | 200 | 28600 | 3377660 | 100 | 3377660 | 2161702 | Szada Község Önkormányzata | Nem
H-6-443-2-0-0 | 4D6C | SZADA | Fenyveserdő utca | 668330,82247513 | 255312,557553915 | 668246,900449394 | 255238,489786019 | Szennyvíz | Gerincvezeték szakasz | Gravitációs | KG-PVC | 200 | 122.79 | Normál (2,8 m-ig) | Normál | I. - III. talajosztály | Nincs adat | Nincs | 1997 | 50 | 64 | 2047 | KG-PVC Kör | 200 | 28600 | 3511794 | 100 | 3511794 | 2247548 | Szada Község Önkormányzata | Nem
H-6-444-2-0-0 | 5FBE | SZADA | Kisfaludy utca | 670082,351 | 255181,664 | 670646,784 | 254955,33 | Szennyvíz | Gerincvezeték szakasz | Gravitációs | KG-PVC | 200 | 627.07 | Normál (2,8 m-ig) | Normál | I. - III. talajosztály | Sávos helyreállítás (D150-200) | Nincs | 2012 | 50 | 94 | 2062 | KG-PVC Kör | 200 | 32642 | 20468819 | 100 | 20468819 | 19240690 | Szada Község Önkormányzata | Igen
H-6-445-2-0-0 | 5FBD | SZADA | Kisfaludy köz | 670496,984 | 255036,201 | 670524,464 | 255097,699 | Szennyvíz | Gerincvezeték szakasz | Gravitációs | KG-PVC | 200 | 67.36 | Normál (2,8 m-ig) | Normál | I. - III. talajosztály | Sávos helyreállítás (D150-200) | Nincs | 2012 | 50 | 94 | 2062 | KG-PVC Kör | 200 | 32654 | 2199573 | 100 | 2199573 | 2067599 | Szada Község Önkormányzata | Igen
H-6-446-2-0-0 | 5FAC | SZADA | Várdombi utca | 670080,73 | 255034,292 | 670347,134 | 254741,257 | Szennyvíz | Gerincvezeték szakasz | Gravitációs | KG-PVC | 200 | 444.96 | Normál (2,8 m-ig) | Normál | I. - III. talajosztály | Sávos helyreállítás (D150-200) | Nincs | 2012 | 50 | 94 | 2062 | KG-PVC Kör | 200 | 32654 | 14529724 | 100 | 14529724 | 13657941 | Szada Község Önkormányzata | Igen
H-6-447-2-0-0 | 5FAB | SZADA | Földvár utca | 670113,564 | 255016,664 | 670478,462 | 254861,312 | Szennyvíz | Gerincvezeték szakasz | Gravitációs | KG-PVC | 200 | 471.03 | Normál (2,8 m-ig) | Normál | I. - III. talajosztály | Sávos helyreállítás (D150-200) | Nincs | 2012 | 50 | 94 | 2062 | KG-PVC Kör | 200 | 32654 | 15381014 | 100 | 15381014 | 14458153 | Szada Község Önkormányzata | Igen
H-6-448-2-0-0 | 5FD0 | SZADA | Kisfaludy utca | 670593,97 | 255006,086 | 670576,919 | 255003,493 | Szennyvíz | Gerincvezeték szakasz | Gravitációs | KG-PVC | 200 | 22.74 | Normál (2,8 m-ig) | Normál | I. - III. talajosztály | Sávos helyreállítás (D150-200) | Nincs | 2012 | 50 | 94 | 2062 | KG-PVC Kör | 200 | 32654 | 742552 | 100 | 742552 | 697999 | Szada Község Önkormányzata | Igen
H-6-449-2-0-0 | 5FC7 | SZADA | Kisfaludy köz | 670533,905 | 255122,326 | 670603,903 | 255282,632 | Szennyvíz | Gerincvezeték szakasz | Gravitációs | KG-PVC | 200 | 175.55 | Normál (2,8 m-ig) | Normál | I. - III. talajosztály | Sávos helyreállítás (D150-200) | Nincs | 2012 | 50 | 94 | 2062 | KG-PVC Kör | 200 | 32654 | 5732410 | 100 | 5732410 | 5388465 | Szada Község Önkormányzata | Igen
H-6-450-2-0-0 | 5FBF | SZADA | Vadvirág utca | 670646,784 | 254955,33 | 670761,31 | 255171,496 | Szennyvíz | Gerincvezeték szakasz | Gravitációs | KG-PVC | 200 | 248.57 | Normál (2,8 m-ig) | Normál | I. - III. talajosztály | Sávos helyreállítás (D150-200) | Nincs | 2012 | 50 | 94 | 2062 | KG-PVC Kör | 200 | 32654 | 8116805 | 100 | 8116805 | 7629797 | Szada Község Önkormányzata | Igen
H-6-451-2-0-0 | 5FCE | SZADA | Csatári utca | 670637,35 | 255265,079 | 670795,643801882 | 255656,380649586 | Szennyvíz | Gerincvezeték szakasz | Gravitációs | KG-PVC | 200 | 422.16 | Normál (2,8 m-ig) | Normál | I. - III. talajosztály | Sávos helyreállítás (D150-200) | Nincs | 2012 | 50 | 94 | 2062 | KG-PVC Kör | 200 | 32654 | 13785213 | 100 | 13785213 | 12958100 | Szada Község Önkormányzata | Igen
H-6-452-2-0-0 | 5FCD | SZADA | Présház utca | 670603,903 | 255282,632 | 670637,35 | 255265,079 | Szennyvíz | Gerincvezeték szakasz | Gravitációs | KG-PVC | 200 | 37.77 | Normál (2,8 m-ig) | Normál | I. - III. talajosztály | Sávos helyreállítás (D150-200) | Nincs | 2012 | 50 | 94 | 2062 | KG-PVC Kör | 200 | 32654 | 1233342 | 100 | 1233342 | 1159341 | Szada Község Önkormányzata | Igen
H-6-453-2-0-0 | 5FC8 | SZADA | Présház utca | 670603,903 | 255282,632 | 670510,203 | 255440,556 | Szennyvíz | Gerincvezeték szakasz | Gravitációs | KG-PVC | 200 | 183.85 | Normál (2,8 m-ig) | Normál | I. - III. talajosztály | Sávos helyreállítás (D150-200) | Nincs | 2012 | 50 | 94 | 2062 | KG-PVC Kör | 200 | 32654 | 6003438 | 100 | 6003438 | 5643232 | Szada Község Önkormányzata | Igen
H-6-454-2-0-0 | 5FAA | SZADA | Présház utca | 670637,35 | 255265,079 | 670730,4 | 255226,518 | Szennyvíz | Gerincvezeték szakasz | Gravitációs | KG-PVC | 200 | 100.74 | Normál (2,8 m-ig) | Normál | I. - III. talajosztály | Sávos helyreállítás (D150-200) | Nincs | 2012 | 50 | 94 | 2062 | KG-PVC Kör | 200 | 32654 | 3289564 | 100 | 3289564 | 3092190 | Szada Község Önkormányzata | Igen
H-6-455-2-0-0 | 5FA5 | SZADA | Zalagyöngye utca | 670686,766 | 255387,085 | 670564,792 | 255475,804 | Szennyvíz | Gerincvezeték szakasz | Gravitációs | KG-PVC | 200 | 150.84 | Normál (2,8 m-ig) | Normál | I. - III. talajosztály | Sávos helyreállítás (D150-200) | Nincs | 2012 | 50 | 94 | 2062 | KG-PVC Kör | 200 | 32654 | 4925529 | 100 | 4925529 | 4629997 | Szada Község Önkormányzata | Igen
H-6-456-2-0-0 | 5FD2 | SZADA | Arany János utca | 670129,66354836 | 255231,553886344 | 670183,334988891 | 255294,313371407 | Szennyvíz | Gerincvezeték szakasz | Gravitációs | KG-PVC | 200 | 114.08 | Normál (2,8 m-ig) | Normál | I. - III. talajosztály | Sávos helyreállítás (D150-200) | Nincs | 2012 | 50 | 94 | 2062 | KG-PVC Kör | 200 | 32654 | 3725168 | 100 | 3725168 | 3501658 | Szada Község Önkormányzata | Igen
H-6-457-2-0-0 | 5FA4 | SZADA | Akácfavirág utca | 670723,843 | 255477,264 | 670616,212 | 255555,583 | Szennyvíz | Gerincvezeték szakasz | Gravitációs | KG-PVC | 200 | 133.11 | Normál (2,8 m-ig) | Normál | I. - III. talajosztály | Sávos helyreállítás (D150-200) | Nincs | 2012 | 50 | 94 | 2062 | KG-PVC Kör | 200 | 32654 | 4346574 | 100 | 4346574 | 4085780 | Szada Község Önkormányzata | Igen
H-6-458-2-0-0 | 5FCF | SZADA | Szőlővirág utca | 670795,643801882 | 255656,380649586 | 670709,541 | 255721,088 | Szennyvíz | Gerincvezeték szakasz | Gravitációs | KG-PVC | 200 | 107.71 | Normál (2,8 m-ig) | Normál | I. - III. talajosztály | Sávos helyreállítás (D150-200) | Nincs | 2012 | 50 | 94 | 2062 | KG-PVC Kör | 200 | 32654 | 3517162 | 100 | 3517162 | 3306132 | Szada Község Önkormányzata | Igen
H-6-459-2-0-0 | 5FC2 | SZADA | Gesztenyefa utca | 670760,511 | 255567,493 | 670655,072 | 255645,477 | Szennyvíz | Gerincvezeték szakasz | Gravitációs | KG-PVC | 200 | 131.19 | Normál (2,8 m-ig) | Normál | I. - III. talajosztály | Sávos helyreállítás (D150-200) | Nincs | 2012 | 50 | 94 | 2062 | KG-PVC Kör | 200 | 32654 | 4283878 | 100 | 4283878 | 4026845 | Szada Község Önkormányzata | Igen
H-6-460-2-0-0 | 5FA9 | SZADA | Akácfavirág utca | 670150,627 | 255872,701 | 670395,87 | 255720,23 | Szennyvíz | Gerincvezeték szakasz | Gravitációs | KG-PVC | 200 | 289.74 | Normál (2,8 m-ig) | Normál | I. - III. talajosztály | Sávos helyreállítás (D150-200) | Nincs | 2012 | 50 | 94 | 2062 | KG-PVC Kör | 200 | 32654 | 9461170 | 100 | 9461170 | 8893500 | Szada Község Önkormányzata | Igen
H-6-461-2-0-0 | 5FA7 | SZADA | Gesztenyefa utca | 670238,953 | 255949,695 | 670394,906 | 255836,714 | Szennyvíz | Gerincvezeték szakasz | Gravitációs | KG-PVC | 200 | 192.6 | Normál (2,8 m-ig) | Normál | I. - III. talajosztály | Sávos helyreállítás (D150-200) | Nincs | 2012 | 50 | 94 | 2062 | KG-PVC Kör | 200 | 32654 | 6289160 | 100 | 6289160 | 5911810 | Szada Község Önkormányzata | Igen
H-6-462-2-0-0 | 5FA6 | SZADA | Gesztenyefa utca | 670629,079 | 255662,812 | 670407,06 | 255827,609 | Szennyvíz | Gerincvezeték szakasz | Gravitációs | KG-PVC | 200 | 276.83 | Normál (2,8 m-ig) | Normál | I. - III. talajosztály | Sávos helyreállítás (D150-200) | Nincs | 2012 | 50 | 94 | 2062 | KG-PVC Kör | 200 | 32654 | 9039607 | 100 | 9039607 | 8497231 | Szada Község Önkormányzata | Igen
H-6-463-2-0-0 | 5FA3 | SZADA | Szőlővirág utca | 670689,153 | 255739,8 | 670333,82 | 256026,991 | Szennyvíz | Gerincvezeték szakasz | Gravitációs | KG-PVC | 200 | 457.51 | Normál (2,8 m-ig) | Normál | I. - III. talajosztály | Sávos helyreállítás (D150-200) | Nincs | 2012 | 50 | 94 | 2062 | KG-PVC Kör | 200 | 32654 | 14939532 | 100 | 14939532 | 14043160 | Szada Község Önkormányzata | Igen
H-6-464-2-0-0 | 5FA8 | SZADA | Akácfavirág utca | 670573,426 | 255586,891 | 670421,384 | 255699,137 | Szennyvíz | Gerincvezeték szakasz | Gravitációs | KG-PVC | 200 | 190 | Normál (2,8 m-ig) | Normál | I. - III. talajosztály | Sávos helyreállítás (D150-200) | Nincs | 2012 | 50 | 94 | 2062 | KG-PVC Kör | 200 | 32654 | 6204260 | 100 | 6204260 | 5832004 | Szada Község Önkormányzata | Igen
H-6-465-2-0-0 | 5FC1 | SZADA | Zalagyöngye utca | 670517,432 | 255508,95 | 670450,51 | 255557,26 | Szennyvíz | Gerincvezeték szakasz | Gravitációs | KG-PVC | 200 | 82.57 | Normál (2,8 m-ig) | Normál | I. - III. talajosztály | Sávos helyreállítás (D150-200) | Nincs | 2012 | 50 | 94 | 2062 | KG-PVC Kör | 200 | 32654 | 2696241 | 100 | 2696241 | 2534467 | Szada Község Önkormányzata | Igen
H-6-466-2-0-0 | 5FB2 | SZADA | Zalagyöngye utca | 670095,811044894 | 255800,507861564 | 670441,251 | 255563,277 | Szennyvíz | Gerincvezeték szakasz | Gravitációs | KG-PVC | 200 | 419.08 | Normál (2,8 m-ig) | Normál | I. - III. talajosztály | Sávos helyreállítás (D150-200) | Nincs | 2012 | 50 | 94 | 2062 | KG-PVC Kör | 200 | 32654 | 13684638 | 100 | 13684638 | 12863560 | Szada Község Önkormányzata | Igen
H-6-467-2-0-0 | 5FBA | SZADA | Szőlőhegyi utca | 670031,042 | 255696,577 | 670381,985 | 255452,852 | Szennyvíz | Gerincvezeték szakasz | Gravitációs | KG-PVC | 200 | 427.37 | Normál (2,8 m-ig) | Normál | I. - III. talajosztály | Sávos helyreállítás (D150-200) | Nincs | 2012 | 50 | 94 | 2062 | KG-PVC Kör | 200 | 32654 | 13955340 | 100 | 13955340 | 13118020 | Szada Község Önkormányzata | Igen
H-6-468-2-0-0 | 5FA1 | SZADA | Lejtő utca | 670236,44 | 255703,627 | 670279,755 | 255763,085 | Szennyvíz | Gerincvezeték szakasz | Gravitációs | KG-PVC | 200 | 73.58 | Normál (2,8 m-ig) | Normál | I. - III. talajosztály | Sávos helyreállítás (D150-200) | Nincs | 2012 | 50 | 94 | 2062 | KG-PVC Kör | 200 | 32654 | 2402681 | 100 | 2402681 | 2258520 | Szada Község Önkormányzata | Igen
H-6-469-2-0-0 | 5FA0 | SZADA | Szánkó utca | 670313,202 | 255651,048 | 670354,424 | 255710,53 | Szennyvíz | Gerincvezeték szakasz | Gravitációs | KG-PVC | 200 | 72.39 | Normál (2,8 m-ig) | Normál | I. - III. talajosztály | Sávos helyreállítás (D150-200) | Nincs | 2012 | 50 | 94 | 2062 | KG-PVC Kör | 200 | 32654 | 2363823 | 100 | 2363823 | 2221994 | Szada Község Önkormányzata | Igen
H-6-470-2-0-0 | 5FBB | SZADA | Gesztenyefa utca | 669960,853 | 255599,867 | 670238,953 | 255949,695 | Szennyvíz | Gerincvezeték szakasz | Gravitációs | KG-PVC | 200 | 452.42 | Normál (2,8 m-ig) | Normál | I. - III. talajosztály | Sávos helyreállítás (D150-200) | Nincs | 2012 | 50 | 94 | 2062 | KG-PVC Kör | 200 | 32654 | 14773323 | 100 | 14773323 | 13886924 | Szada Község Önkormányzata | Igen
H-6-471-2-0-0 | 5FB5 | SZADA | Tavasz utca | 670641,551 | 253604,665 | 670479,48 | 253761,169 | Szennyvíz | Gerincvezeték szakasz | Gravitációs | KG-PVC | 200 | 225.32 | Normál (2,8 m-ig) | Normál | I. - III. talajosztály | Sávos helyreállítás (D150-200) | Nincs | 2012 | 50 | 94 | 2062 | KG-PVC Kör | 200 | 32654 | 7357599 | 100 | 7357599 | 6916143 | Szada Község Önkormányzata | Igen
H-6-472-2-0-0 | 5FB6 | SZADA | Tavasz utca | 670429,704 | 253807,735 | 670474,46 | 253765,61 | Szennyvíz | Gerincvezeték szakasz | Gravitációs | KG-PVC | 200 | 61.46 | Normál (2,8 m-ig) | Normál | I. - III. talajosztály | Sávos helyreállítás (D150-200) | Nincs | 2012 | 50 | 94 | 2062 | KG-PVC Kör | 200 | 32654 | 2006915 | 100 | 2006915 | 1886500 | Szada Község Önkormányzata | Igen
H-6-473-2-0-0 | 5FB7 | SZADA | Nyár utca | 670476,233 | 253480,824 | 670313,681000042 | 253639,993999959 | Szennyvíz | Gerincvezeték szakasz | Gravitációs | KG-PVC | 200 | 228.04 | Normál (2,8 m-ig) | Normál | I. - III. talajosztály | Sávos helyreállítás (D150-200) | Nincs | 2012 | 50 | 94 | 2062 | KG-PVC Kör | 200 | 32654 | 7446418 | 100 | 7446418 | 6999633 | Szada Község Önkormányzata | Igen
H-6-474-2-0-0 | 5FB9 | SZADA | Köves út | 670271,5 | 253598,862 | 670123,382 | 253751,895 | Szennyvíz | Gerincvezeték szakasz | Gravitációs | KG-PVC | 200 | 212.99 | Normál (2,8 m-ig) | Normál | I. - III. talajosztály | Sávos helyreállítás (D150-200) | Nincs | 2012 | 50 | 94 | 2062 | KG-PVC Kör | 200 | 32654 | 6954975 | 100 | 6954975 | 6537677 | Szada Község Önkormányzata | Igen
H-6-475-2-0-0 | 5FB8 | SZADA | Bucka út | 670313,681000042 | 253639,993999959 | 670271,5 | 253598,862 | Szennyvíz | Gerincvezeték szakasz | Gravitációs | KG-PVC | 200 | 58.92 | Normál (2,8 m-ig) | Normál | I. - III. talajosztály | Sávos helyreállítás (D150-200) | Nincs | 2012 | 50 | 94 | 2062 | KG-PVC Kör | 200 | 32654 | 1923974 | 100 | 1923974 | 1808536 | Szada Község Önkormányzata | Igen
H-6-476-2-0-0 | 5FB3 | SZADA | Bucka út | 670271,5 | 253598,862 | 670220,527 | 253547,291 | Szennyvíz | Gerincvezeték szakasz | Gravitációs | KG-PVC | 200 | 72.51 | Normál (2,8 m-ig) | Normál | I. - III. talajosztály | Sávos helyreállítás (D150-200) | Nincs | 2012 | 50 | 94 | 2062 | KG-PVC Kör | 200 | 32654 | 2367742 | 100 | 2367742 | 2225677 | Szada Község Önkormányzata | Igen
H-6-477-2-0-0 | 5FA2 | SZADA | Nyár utca | 670691,208 | 253277,216 | 670526,357 | 253437,185 | Szennyvíz | Gerincvezeték szakasz | Gravitációs | KG-PVC | 200 | 229.77 | Normál (2,8 m-ig) | Normál | I. - III. talajosztály | Sávos helyreállítás (D150-200) | Nincs | 2012 | 50 | 94 | 2062 | KG-PVC Kör | 200 | 32654 | 7502910 | 100 | 7502910 | 7052735 | Szada Község Önkormányzata | Igen
H-6-478-2-0-0 | 5FAE | SZADA | Aranyhegy út | 670734,778 | 253032,272 | 670767,858 | 253010,87 | Szennyvíz | Gerincvezeték szakasz | Gravitációs | KG-PVC | 200 | 39.4 | Normál (2,8 m-ig) | Normál | I. - III. talajosztály | Sávos helyreállítás (D150-200) | Nincs | 2012 | 50 | 94 | 2062 | KG-PVC Kör | 200 | 32654 | 1286568 | 100 | 1286568 | 1209374 | Szada Község Önkormányzata | Igen
[13 empty] | 50397.83 | [12 empty] | 1573688075 |  | 1573688075 | 1109558834